## Rekapitulácia
Rekapitulácia rozpočtu |  |  |  |  | Sadzby DPH
[5 empty] | A | B
[5 empty] | 23% | 0%
Názov objektu | ZRN | VRN | HZS | Kompl.čin. | Ostatné náklady stavby | Cena
SO 01 - HLAVNÝ OBJEKT - ASR | 0 | 0 | 0 | 0 | 0 | 0 | 0 | 30.126
SO 01 - HLAVNÝ OBJEKT - Bleskozvod | 0 | 0 | 0 | 0 | 0 | 0 | 0 | 30.126
SO 01 - HLAVNÝ OBJEKT - Elektroinštalácia | 0 | 0 | 0 | 0 | 0 | 0 | 0 | 30.126
SO 01 - HLAVNÝ OBJEKT - VZT | 0 | 0 | 0 | 0 | 0 | 0 | 0 | 30.126
SO 01 - HLAVNÝ OBJEKT - ZTI - Zdravotechnika | 0 | 0 | 0 | 0 | 0 | 0 | 0 | 30.126
SO 01 - HLAVNÝ OBJEKT - ZTI - Rozvody vody, kanál. a techn. potrubia v zákaldoch | 0 | 0 | 0 | 0 | 0 | 0 | 0 | 30.126
SO 02 - SPEVNENÁ A ODSTAVNÁ PLOCHA | 0 | 0 | 0 | 0 | 0 | 0 | 0 | 30.126
SO 03 - VODOVODNÁ PRÍPOJKA A PROTIPOŽIARNÉ ZABEZPEČENIE | 0 | 0 | 0 | 0 | 0 | 0 | 0 | 30.126
SO 04 - KANALIZAČNÁ PRÍPOJKA | 0 | 0 | 0 | 0 | 0 | 0 | 0 | 30.126
SO 05 - OEZ (ODBERNÉ ELEKTRICKÉ ZARIADENIE) | 0 | 0 | 0 | 0 | 0 | 0 | 0 | 30.126
Celkom bez DPH | 0 | 0 | 0 | 0 | 0 | 0
DPH 23% z | 0 |  |  |  |  | 0
DPH 0% z | 0 |  |  |  |  | 0
Celkom v EUR | [5 empty] | 0

## Krycí list stavby
30.126
Krycí list stavby
Stavba Centrum služieb pre zlepšenie fyzickej a pohybovej zdatnosti obyvateľov
Miesto:
Ks:
Zákazka: |  | Spracoval: Ing. Ján Halgaš |  | Dňa | 21. 1. 2025
Odberateľ: Športový klub Miko fit-box
IČO: 42383625 |  |  |  | DIČ:
Projektant: D. D. - ARCH s. r. o.
IČO: |  |  |  | DIČ:
Dodávateľ: ...
IČO: |  |  |  | DIČ:
ZRN | Montáž | Materiál | ZRN spolu | Ostatné náklady stavby |  |  | 0
HSV | 0 | 0 | 0
PSV | 0 | 0 | 0 | Komplet. činnosť |  |  | 0
MONT | 0 | 0 | 0 | HZS |  |  | 0
OST | 0 | 0 | 0
VN | 0 | 0 | 0
Spolu |  |  | 0 | Spolu |  |  | 0
VRN |  |  |  | VRN
Zariadenie staveniska |  |  | 0 | Sťažené podmienky dopravy |  |  | 0
Sťažené výrobné podmienky |  |  | 0 | Horské oblasti |  |  | 0
Prevádzkové vplyvy |  |  | 0 | Mimostavenisková doprava |  |  | 0
|  |  |  | Spolu |  |  | 0
Projektant,rozpočtár |  |  |  | Celkové náklady
|  |  |  | Celkové náklady bez DPH |  |  | 0
|  |  |  | DPH 23% z |  | 0 | 0
|  |  |  | DPH 0% z |  | 0 | 0
|  |  |  | Spolu v EUR |  |  | 0
Odberateľ |  |  | Dodávateľ

## SO 01 - HLAVNÝ OBJEKT - A17188
Krycí list rozpočtu |  |  | Rekapitulácia rozpočtu |  |  | Rozpočet | [11 empty] | 30.126
Krycí list rozpočtu
Stavba Centrum služieb pre zlepšenie fyzickej a pohybovej zdatnosti obyvateľov
Objekt SO 01 - HLAVNÝ OBJEKT - ASR |  |  |  | Miesto:
Ks:
Zákazka: |  | Spracoval: Ing. Ján Halgaš |  | Dňa | 21. 1. 2025
Odberateľ: Športový klub Miko fit-box
IČO: 42383625 |  |  |  | DIČ:
Projektant: D. D. - ARCH s. r. o.
IČO: |  |  |  | DIČ:
Dodávateľ: ...
IČO: |  |  |  | DIČ:
ZRN | Montáž | Materiál | ZRN spolu | Ostatné náklady | [8 empty] | 0
HSV | 0 | 0 | 0
PSV | 0 | 0 | 0 | Komplet. činnosť | [8 empty] | 0
MNT | 0 | 0 | 0 | HZS | [8 empty] | 0
OST
VN
Spolu |  |  | 0 | Spolu | [8 empty] | 0
Zariadenie staveniska 0% |  |  | 0 | Sťažené podmienky dopravy 0% | [8 empty] | 0
Sťažené výrobné podmienky 0% |  |  | 0 | Horské oblasti 0% | [8 empty] | 0 |  |  | 1 | 1 | 1 | 1 | 1 | 1
Prevádzkové vplyvy 0% |  |  | 0 | Mimostavenisková doprava 0% | [8 empty] | 0 |  |  | 1 | 1 | 0 | 1 | 1 | 1
[16 empty] | 1 | 1 | 1 | 1 | 1 | 0
|  |  |  | Spolu | [8 empty] | 0
Projektant,rozpočtár |  |  |  | Celkové náklady
|  |  |  | Celkové náklady bez DPH | [8 empty] | 0
|  |  |  | DPH 23% z |  | 0 | [6 empty] | 0
|  |  |  | DPH 0% z |  | 0 | [6 empty] | 0
|  |  |  | Spolu v EUR | [8 empty] | 0
Odberateľ |  |  | Dodávateľ
Rekapitulácia rozpočtu
Odberateľ: Športový klub Miko fit-box |  |  |  | Spracoval: Ing. Ján Halgaš
Projektant: D. D. - ARCH s. r. o. |  |  |  | Ks:
Dodávateľ: ... |  |  |  | Dátum: 21. 1. 2025
Stavba Centrum služieb pre zlepšenie fyzickej a pohybovej zdatnosti obyvateľov
Objekt SO 01 - HLAVNÝ OBJEKT - ASR
Prehľad rozpočtových nákladov
|  |  | Montáž | Materiál | Spolu | Hmotnosť (T) | Sutina (T)
Práce HSV
ZEMNÉ PRÁCE |  |  | 0 | 0 | 0 | 0 | 0
ZÁKLADY |  |  | 0 | 0 | 0 | 605.03 | 0
ZVISLÉ KONŠTRUKCIE |  |  | 0 | 0 | 0 | 46.94 | 0
VODOROVNÉ KONŠTRUKCIE |  |  | 0 | 0 | 0 | 7.35 | 0
POVRCHOVÉ ÚPRAVY |  |  | 0 | 0 | 0 | 177.53 | 0
OSTATNÉ KONŠTRUKCIE A PRÁCE |  |  | 0 | 0 | 0 | 1.91 | 0
PRESUNY HMÔT |  |  | 0 | 0 | 0 | 0 | 0
Práce HSV |  |  | 0 | 0 | 0 | 838.76 | 0
Práce PSV
IZOLÁCIE PROTI VODE A VLHKOSTI |  |  | 0 | 0 | 0 | 0.95 | 0
IZOLÁCIE TEPELNÉ BEŽNÝCH STAVEBNÝCH KONŠTRUKCIÍ |  |  | 0 | 0 | 0 | 0.03 | 0
ZTI - VNÚTORNA KANALIZÁCIA |  |  | 0 | 0 | 0 | 0.09 | 0
ZTI - ZARIAĎOVACIE PREDMETY |  |  | 0 | 0 | 0 | 0.01 | 0
KONŠTRUKCIE TESÁRSKE |  |  | 0 | 0 | 0 | 0 | 0
DREVOSTAVBY |  |  | 0 | 0 | 0 | 1.6 | 0
KONŠTRUKCIE KLAMPIARSKE |  |  | 0 | 0 | 0 | 0.06 | 0
KONŠTRUKCIE STOLÁRSKE |  |  | 0 | 0 | 0 | 0.51 | 0
KOVOVÉ DOPLNKOVÉ KONŠTRUKCIE |  |  | 0 | 0 | 0 | 10.5 | 0
PODLAHY A DLAŽBY KERAMICKÉ |  |  | 0 | 0 | 0 | 0.93 | 0
PODLAHY POVLAKOVÉ |  |  | 0 | 0 | 0 | 0.92 | 0
OBKLADY KERAMICKÉ |  |  | 0 | 0 | 0 | 3.74 | 0
NÁTERY |  |  | 0 | 0 | 0 | 0.28 | 0
Práce PSV |  |  | 0 | 0 | 0 | 19.63 | 0
Montážne práce
M-43 MONTÁŽ OCEĽOVÝCH KONŠTRUKCIÍ |  |  | 0 | 0 | 0 | 12.48 | 0
Montážne práce |  |  | 0 | 0 | 0 | 12.48 | 0
Celkom v EUR |  |  | 0 | 0 | 0 | 870.87 | 0
Rozpočet
Odberateľ: Športový klub Miko fit-box | [5 empty] | Spracoval: | Ing. Ján Halgaš
Projektant: D. D. - ARCH s. r. o. | [5 empty] | Ks:
Dodávateľ: ... | [5 empty] | Dátum: | 21. 1. 2025
Zákazka Centrum služieb pre zlepšenie fyzickej a pohybovej zdatnosti obyvateľov
Objekt SO 01 - HLAVNÝ OBJEKT - ASR
Prehľad rozpočtových nákladov
Por.č. | Kód položky | Názov |  | Mj | Množstvo | Cena/Mj | Cena celkom | [5 empty] | Hmotnosť/Mj |  | Hmotnosť |  | Sutina
Práce HSV
| 1 | ZEMNÉ PRÁCE
1 | 122201101 | Odkopávka a prekopávka nezapažená v hornine 3,do 100 m3 |  | m3 | 76.01 |  | 0 | 593.64 | 0 | 0 |  | 7.81 | 0 | 0 | 0 |  | 0 |  | 0 |  | 0
2 | 122201109 | Príplatok k cenám za lepivosť horniny |  | m3 | 38.005 |  | 0 | 48.65 | 0 | 0 |  | 1.28 | 0 | 0 | 0 |  | 0 |  | 0 |  | 0
3 | 132201101 | Výkop ryhy do šírky 600 mm v horn.3 do 100 m3 |  | m3 | 75.218 |  | 0 | 2668.73 | 0 | 0 |  | 35.48 | 0 | 0 | 0 |  | 0 |  | 0 |  | 0
4 | 132201109 | Príplatok k cene za lepivosť horniny pri hĺbení rýh šírky do 0,6 m v hornine triedy 3 |  | m3 | 37.609 |  | 0 | 387.75 | 0 | 0 |  | 10.31 | 0 | 0 | 0 |  | 0 |  | 0 |  | 0
5 | 133201101 | Výkop šachty hornina 3 do 100 m3 |  | m3 | 27.468 |  | 0 | 1543.7 | 0 | 0 |  | 56.2 | 0 | 0 | 0 |  | 0 |  | 0 |  | 0
6 | 133201109 | Príplatok k cenám za lepivosť horniny |  | m3 | 13.734 |  | 0 | 103.69 | 0 | 0 |  | 7.55 | 0 | 0 | 0 |  | 0 |  | 0 |  | 0
7 | 162301102 | Vodorovné premiestnenie výkopku tr.1-4,do 1000 m |  | m3 | 162.506 |  | 0 | 755.65 | 0 | 0 |  | 4.65 | 0 | 0 | 0 |  | 0 |  | 0 |  | 0
8 | 171201101 | Uloženie sypaniny do násypov s rozprestretím sypaniny vo vrstvách a s hrubým urovnaním nezhutnených |  | m3 | 162.506 |  | 0 | 214.51 | 0 | 0 |  | 1.32 | 0 | 0 | 0 |  | 0 |  | 0 |  | 0
9 | 174101001 | Zásyp sypaninou so zhutnením jám, šachiet, rýh, zárezov alebo okolo objektov do 100 m3 |  | m3 | 16.19 |  | 0 | 77.55 | 0 | 0 |  | 4.79 | 0 | 0 | 0 |  | 0 |  | 0 |  | 0
10 | 175101100 | Obsyp potrubia sypaninou z vhodných hornín triedy 1 až 4 s prehodením sypaniny |  | m3 | 4.14 |  | 0 | 138.32 | 0 | 0 |  | 33.41 | 0 | 0 | 0 |  | 0 |  | 0 |  | 0
11 | 181101102 | Úprava pláne v zárezoch v hornine 1-4 so zhutnením |  | m2 | 333.5 |  | 0 | 193.43 | 0 | 0 |  | 0.58 | 0 | 0 | 0 |  | 0 |  | 0 |  | 0
12 | 583311110 | Piesok pre obsyp potrubia 0-4 |  | t | 7.038 |  | 0 | 193.55 | 0 |  | 0 | 27.5 | 0 | 0 | 0 |  | 0 |  | 0 |  | 0
| 1 | ZEMNÉ PRÁCE |  |  |  |  | 0 |  |  | 0 | 0 |  |  |  | 0 |  | 0
| 2 | ZÁKLADY
13 | 211971110 | Zhotovenie opláštenia výplne z geotextílie, v ryhe alebo v záreze so stenami šikmými o skl. do 1:2,5 |  | m2 | 8.407 |  | 0 | 13.28 | 0 | 0 |  | 1.58 | 0.00018 | 0.00018 | 0.002 |  | 0 |  | 0 |  | 0
14 | 212572121 | Lôžko pre trativod z kameniva drobného ťaženého |  | m3 | 2.125 |  | 0 | 89.29 | 0 | 0 |  | 42.02 | 1.9205 | 1.9205 | 4.081 |  | 0 |  | 0 |  | 0
15 | 271533011 | Násyp pod základovú konštrukciu so zhutnením zo štrkodrvy |  | m3 | 170.52 |  | 0 | 9296.75 | 0 | 0 |  | 54.52 | 2.07 | 2.07 | 352.976 |  | 0 |  | 0 |  | 0
16 | 271573011 | Násyp pod základové konštrukcie so zhutnením zo štrkopiesku frakcie 0 až 32 mm |  | m3 | 6.88 |  | 0 | 305.88 | 0 | 0 |  | 44.46 | 2.07 | 2.07 | 14.242 |  | 0 |  | 0 |  | 0
17 | 272313711 | Betón základových konštrukcií prostý tr.STN EN 206-1 C20/25–XC1(SK)–CI 0,4–Dmax 16–S3 |  | M3 | 2.694 |  | 0 | 383.68 | 0 | 0 |  | 142.42 | 2.4263 | 2.4263 | 6.536 |  | 0 |  | 0 |  | 0
18 | 272351215 | Debnenie stien základových konštrukcií, zhotovenie-dielce |  | M2 | 6.24 |  | 0 | 73.32 | 0 | 0 |  | 11.75 | 0.0016 | 0.0016 | 0.01 |  | 0 |  | 0 |  | 0
19 | 272351216 | Debnenie stien základových konštrukcií, odstránenie-dielce |  | M2 | 6.24 |  | 0 | 12.85 | 0 | 0 |  | 2.06 | 0 | 0 | 0 |  | 0 |  | 0 |  | 0
20 | 274271303 | Murivo základových pásov z betónových tvárnic 300x500x250 mm a s betónovou výplňou |  | m3 | 25.822 |  | 0 | 6274.49 | 0 | 0 |  | 242.99 | 2.0128 | 2.0128 | 51.976 |  | 0 |  | 0 |  | 0
21 | 274313351 | Betón základových pásov prostý triedy STN EN 206-1 C20/25–XC1(SK)–CI 0,4–Dmax 16–S3 |  | m3 | 42.046 |  | 0 | 5119.1 | 0 | 0 |  | 121.75 | 2.2119 | 2.2119 | 93.002 |  | 0 |  | 0 |  | 0
22 | 274351211 | Debnenie stien základových pásov z dielcov - zhotovenie |  | m2 | 8.59 |  | 0 | 157.88 | 0 | 0 |  | 18.38 | 0.00067 | 0.00067 | 0.006 |  | 0 |  | 0 |  | 0
23 | 274351212 | Debnenie stien základových pásov z dielcov - odstránenie |  | m2 | 8.59 |  | 0 | 32.38 | 0 | 0 |  | 3.77 | 0 | 0 | 0 |  | 0 |  | 0 |  | 0
24 | 274361825 | Výstuž z ocele 10 505 pre murivo základových pásov z betónových tvárnic a s betónovou výplňou |  | t | 0.652 |  | 0 | 850.91 | 0 | 0 |  | 1305.07 | 1.002 | 1.002 | 0.653 |  | 0 |  | 0 |  | 0
25 | 275313621 | Betón základových pätiek prostý triedy STN EN 206-1 C20/25–XC1(SK)–CI 0,4–Dmax 16–S3 |  | m3 | 25.544 |  | 0 | 3105.64 | 0 | 0 |  | 121.58 | 2.2119 | 2.2119 | 56.501 |  | 0 |  | 0 |  | 0
26 | 275351215 | Debnenie základových pätiek - zhotovenie |  | m2 | 6.36 |  | 0 | 116.9 | 0 | 0 |  | 18.38 | 0.00067 | 0.00067 | 0.004 |  | 0 |  | 0 |  | 0
27 | 275351216 | Debnenie základových pätiek - odstránenie |  | m2 | 6.36 |  | 0 | 23.98 | 0 | 0 |  | 3.77 | 0 | 0 | 0 |  | 0 |  | 0 |  | 0
28 | 212752126 | Trativody z flexodrenážnych rúr DN 125 |  | m | 42.5 |  | 0 | 475.58 | 0 | 0 |  | 11.19 | 0.24923 | 0.24923 | 10.592 |  | 0 |  | 0 |  | 0
29 | 214500211 | Zhotovenie výplne ryhy s drenážnym potrubím z rúr DN do 200, výšky nad 300 do 550 mm |  | m | 42.5 |  | 0 | 168.73 | 0 | 0 |  | 3.97 | 0 | 0 | 0 |  | 0 |  | 0 |  | 0
30 | 3K8791 | Geotextília |  | m2 | 9.668 |  | 0 | 10.54 | 0 |  | 0 | 1.09 | 0 | 0 | 0 |  | 0 |  | 0 |  | 0
31 | 5834518700 | Štrkodrva fr. 16/32mm |  | T | 14.45 |  | 0 | 214.44 | 0 |  | 0 | 14.84 | 1 | 1 | 14.45 |  | 0 |  | 0 |  | 0
| 2 | ZÁKLADY |  |  |  |  | 0 |  |  | 0 | 0 |  |  |  | 605.03 |  | 0
| 3 | ZVISLÉ KONŠTRUKCIE
32 | 317162123 | Keramický preklad KP 23,8 70x238 mm, dĺžka 1500 mm |  | kus | 2 |  | 0 | 67.26 | 0 | 0 |  | 33.63 | 0.05869 | 0.05869 | 0.117 |  | 0 |  | 0 |  | 0
33 | 317166187 | Pórobetónový nenosný preklad do nenosných priečok 1 000 x 250 x 150 mm |  | kus | 5 |  | 0 | 138.6 | 0 | 0 |  | 27.72 | 0.03605 | 0.03605 | 0.18 |  | 0 |  | 0 |  | 0
34 | 317166188 | Pórobetónový nenosný preklad do nenosných priečok 1 250 x 250 x 150 mm |  | kus | 6 |  | 0 | 197.04 | 0 | 0 |  | 32.84 | 0.04326 | 0.04326 | 0.26 |  | 0 |  | 0 |  | 0
35 | 317166189 | Pórobetónový nenosný preklad do nenosných priečok 1 500 x 250 x 150 mm |  | kus | 1 |  | 0 | 38.4 | 0 | 0 |  | 38.4 | 0.05356 | 0.05356 | 0.054 |  | 0 |  | 0 |  | 0
36 | 317166190 | Pórobetónový nenosný preklad do nenosných priečok 1 750 x 250 x 150 mm |  | kus | 1 |  | 0 | 51.68 | 0 | 0 |  | 51.68 | 0.0721 | 0.0721 | 0.072 |  | 0 |  | 0 |  | 0
37 | 317166191 | Pórobetónový nenosný preklad do nenosných priečok 2 500 x 250 x 150 mm |  | kus | 2 |  | 0 | 129.66 | 0 | 0 |  | 64.83 | 0.08961 | 0.08961 | 0.179 |  | 0 |  | 0 |  | 0
38 | 342243187 | Priečky z tehál pálených hr. 200 mm brúsených P+D na lepidlo |  | m2 | 48.88 |  | 0 | 3232.43 | 0 | 0 |  | 66.13 | 0.13759 | 0.13759 | 6.725 |  | 0 |  | 0 |  | 0
39 | 342272121 | Priečky z tvárnic pórobetónových P+D na tenkovrst. maltu hr.100 mm |  | m2 | 51.706 |  | 0 | 1467.93 | 0 | 0 |  | 28.39 | 0.11908 | 0.11908 | 6.157 |  | 0 |  | 0 |  | 0
40 | 342272122 | Priečky z tvárnic pórobetónových P+D na tenkovrst. maltu hr.150 mm |  | m2 | 195.305 |  | 0 | 7027.07 | 0 | 0 |  | 35.98 | 0.15328 | 0.15328 | 29.937 |  | 0 |  | 0 |  | 0
41 | 389381001 | Dobetónovanie konštrukcií s debnením |  | m3 | 1.44 |  | 0 | 348.29 | 0 | 0 |  | 241.87 | 2.2599 | 2.2599 | 3.254 |  | 0 |  | 0 |  | 0
| 3 | ZVISLÉ KONŠTRUKCIE |  |  |  |  | 0 |  |  | 0 | 0 |  |  |  | 46.94 |  | 0
| 4 | VODOROVNÉ KONŠTRUKCIE
42 | 417321515 | Betón stužujúcich pásov a vencov železový tr. C 25/30 |  | m3 | 1.05 |  | 0 | 146.98 | 0 | 0 |  | 139.98 | 2.2619 | 2.2619 | 2.375 |  | 0 |  | 0 |  | 0
43 | 417351115 | Debnenie stužujúcich pásov a vencov - zhotovenie |  | m2 | 12 |  | 0 | 216.96 | 0 | 0 |  | 18.08 | 0.01854 | 0.01854 | 0.222 |  | 0 |  | 0 |  | 0
44 | 417351116 | Debnenie bočníc stužujúcich pásov a vencov vrátane vzpier - odstránenie |  | m2 | 12 |  | 0 | 54.36 | 0 | 0 |  | 4.53 | 0 | 0 | 0 |  | 0 |  | 0 |  | 0
45 | 417361821 | Výstuž stužujúcich pásov a vencov z ocele 10 505 /B500A/ |  | t | 0.107 |  | 0 | 208.45 | 0 | 0 |  | 1948.1 | 1.0675 | 1.0675 | 0.114 |  | 0 |  | 0 |  | 0
46 | 451573111 | Lôžko pod potrubie, stoky a drobné objekty, v otvorenom výkope z piesku a štrkopiesku do 63 mm |  | m3 | 1.38 |  | 0 | 55.83 | 0 | 0 |  | 40.46 | 1.8908 | 1.8908 | 2.609 |  | 0 |  | 0 |  | 0
47 | 463211100 | Rovnanina z lomového kameňa triedeného do 3 m3 s hmotnosťou kameňov do 80 kg s urovnaním povrchu líca |  | m3 | 1 |  | 0 | 95.3 | 0 | 0 |  | 95.3 | 2.0328 | 2.0328 | 2.033 |  | 0 |  | 0 |  | 0
| 4 | VODOROVNÉ KONŠTRUKCIE |  |  |  |  | 0 |  |  | 0 | 0 |  |  |  | 7.35 |  | 0
| 6 | POVRCHOVÉ ÚPRAVY
48 | 612465116 | Príprava vnútorného podkladu stien penetračný náter |  | m2 | 1760.018 |  | 0 | 4259.24 | 0 | 0 |  | 2.42 | 0.00042 | 0.00042 | 0.739 |  | 0 |  | 0 |  | 0
49 | 612465133 | Vnútorná omietka stien vápennocementová,miešanie a nanášanie strojne,jadrová ľahká hr.1 cm |  | m2 | 880.009 |  | 0 | 5306.45 | 0 | 0 |  | 6.03 | 0.012 | 0.012 | 10.56 |  | 0 |  | 0 |  | 0
50 | 612465142 | Vnútorná omietka stien štuková , strojné miešanie, ručné nanášanie hr. 4 mm |  | m2 | 778.054 |  | 0 | 7858.35 | 0 | 0 |  | 10.1 | 0.0063 | 0.0063 | 4.902 |  | 0 |  | 0 |  | 0
51 | 612481119 | Potiahnutie vnútorných stien a ostatných plôch sklotextílnou mriežkou do lepisla |  | m2 | 880.009 |  | 0 | 6776.07 | 0 | 0 |  | 7.7 | 0.00176 | 0.00176 | 1.549 |  | 0 |  | 0 |  | 0
52 | 622464143 | Vonkajšia omietka stien tenkovrstvová zo zmesi silikónová hr. 1,5 mm vrátane podkladného náteru vo farbe omietky |  | m2 | 68.08 |  | 0 | 1223.4 | 0 | 0 |  | 17.97 | 0.00357 | 0.00357 | 0.243 |  | 0 |  | 0 |  | 0
53 | 622481119 | Potiahnutie vonkajších stien, sklotextílnou mriežkou 145 g/m2 do lepidla |  | m2 | 10.35 |  | 0 | 85.39 | 0 | 0 |  | 8.25 | 0.00196 | 0.00196 | 0.02 |  | 0 |  | 0 |  | 0
54 | 62525017210 | Kontaktný zateplovací systém z XPS hr. 30 mm ETICS, (pevnosť v tlaku 300kPa pri 10% stlačení, LambdaλD = 0,033 po 0,036 W·m-1·K-1 -závisí od hrúbky XPS) bez povrchovej úpravy, ozn. So1 |  | m2 | 16.62 |  | 0 | 544.31 | 0 | 0 |  | 32.75 | 0.010105 | 0.010105 | 0.168 |  | 0 |  | 0 |  | 0
55 | 62525017510 | Kontaktný zateplovací systém z XPS hr. 60 mm ETICS, (pevnosť v tlaku 300kPa pri 10% stlačení, LambdaλD = 0,033 po 0,036 W·m-1·K-1 -závisí od hrúbky XPS) bez povrchovej úpravy, ozn. So1 |  | m2 | 45.58 |  | 0 | 1980 | 0 | 0 |  | 43.44 | 0.01105 | 0.01105 | 0.504 |  | 0 |  | 0 |  | 0
56 | 625252351 | Kontaktný zateplovací systém z MV hr. 30 mm ETICS, (Súčiniteľ tepelnej vodivosti 0,036W·m-1·K-1) bez povrchovej úpravy, ozn. So2 |  | m2 | 7.28 |  | 0 | 276.42 | 0 | 0 |  | 37.97 | 0.01087 | 0.01087 | 0.079 |  | 0 |  | 0 |  | 0
57 | 625252354 | Kontaktný zateplovací systém z MV hr. 60 mm ETICS, (Súčiniteľ tepelnej vodivosti 0,036W·m-1·K-1) bez povrchovej úpravy, ozn. So2 |  | m2 | 18.74 |  | 0 | 863.16 | 0 | 0 |  | 46.06 | 0.01369 | 0.01369 | 0.257 |  | 0 |  | 0 |  | 0
58 | 631312711 | Mazanina z betónu prostého tr.C 25/30 hr.nad 50 do 80 mm |  | m3 | 16.12 |  | 0 | 2633.2 | 0 | 0 |  | 163.35 | 2.2396 | 2.2396 | 36.102 |  | 0 |  | 0 |  | 0
59 | 631313621 | Mazanina z betónu prostého triedy C20/25 hrúbky od 80 mm do 120 mm |  | m3 | 29.018 |  | 0 | 4417.7 | 0 | 0 |  | 152.24 | 2.2372 | 2.2372 | 64.918 |  | 0 |  | 0 |  | 0
60 | 631319151 | Príplatok za prehlad. povrchu betónovej mazaniny min. tr.C 8/10 oceľ. hlad. hr. 50-80 mm |  | m3 | 16.12 |  | 0 | 897.56 | 0 | 0 |  | 55.68 | 0 | 0 | 0 |  | 0 |  | 0 |  | 0
61 | 631319153 | Príplatok za prehlad. povrchu betónovej mazaniny min. tr.C 8/10 oceľ. hlad. hr. 80-120 mm |  | m3 | 29.018 |  | 0 | 808.15 | 0 | 0 |  | 27.85 | 0 | 0 | 0 |  | 0 |  | 0 |  | 0
62 | 631319173 | Prípl. za strhnutie povrchu mazaniny latou pre hr. obidvoch vrstiev mazaniny nad 80 do 120 mm |  | m3 | 29.018 |  | 0 | 245.2 | 0 | 0 |  | 8.45 | 0 | 0 | 0 |  | 0 |  | 0 |  | 0
63 | 631351101 | Debnenie stien, rýh a otvorov v podlahách zhotovenie |  | m2 | 8.42 |  | 0 | 149.29 | 0 | 0 |  | 17.73 | 0.00861 | 0.00861 | 0.072 |  | 0 |  | 0 |  | 0
64 | 631351102 | Debnenie stien, rýh a otvorov v podlahách odstránenie |  | m2 | 8.42 |  | 0 | 41.76 | 0 | 0 |  | 4.96 | 0 | 0 | 0 |  | 0 |  | 0 |  | 0
65 | 631361821 | Výstuž betónových mazanín oceľou triedy 10 505 /B500A/ |  | t | 0.117 |  | 0 | 183.83 | 0 | 0 |  | 1571.23 | 1.0089 | 1.0089 | 0.118 |  | 0 |  | 0 |  | 0
66 | 631362421 | Výstuž mazanín z betónov (z kameniva) a z ľahkých betónov, zo zváraných sietí KARI, priemer drôtu 6/6 mm, veľkosť oka 100x100 mm |  | m2 | 362.37 |  | 0 | 2438.75 | 0 | 0 |  | 6.73 | 0.00494 | 0.00494 | 1.79 |  | 0 |  | 0 |  | 0
67 | 631571003 | Násyp zo štrkopiesku 0-63 (pre spevnenie podkladu) zhutnené na minimálny stupeň hutnosti ID = 0,75 |  | m3 | 26.203 |  | 0 | 1501.69 | 0 | 0 |  | 57.31 | 1.837 | 1.837 | 48.135 |  | 0 |  | 0 |  | 0
68 | 632451136 | Poter pieskovocementový 400kg/m3 hladený dreveným hladidlom hr. do 50 mm |  | m2 | 8.12 |  | 0 | 100.85 | 0 | 0 |  | 12.42 | 0.10754 | 0.10754 | 0.873 |  | 0 |  | 0 |  | 0
69 | 632456121 | Poter pieskovocementový stupňov 600kg/m3 hladený dreveným hladidlom hr. 20 mm |  | m2 | 6.3 |  | 0 | 145.4 | 0 | 0 |  | 23.08 | 0.04963 | 0.04963 | 0.313 |  | 0 |  | 0 |  | 0
70 | 632477203 | Samonivelizačná stierka do 5 mm |  | m2 | 268.67 |  | 0 | 4685.6 | 0 | 0 |  | 17.44 | 0.00793 | 0.00793 | 2.131 |  | 0 |  | 0 |  | 0
71 | 632921411 | Dlažba z betónových dlaždíc (platní) hr 40mm do flexibilného lepidla |  | m2 | 8.12 |  | 0 | 271.78 | 0 | 0 |  | 33.47 | 0.24674 | 0.24674 | 2.004 |  | 0 |  | 0 |  | 0
72 | 632921413 | Dlažba z betónových dlaždíc (platní) schodiskových konštrukcií hr 40mm do flexibilného lepidla |  | m2 | 6.3 |  | 0 | 273.99 | 0 | 0 |  | 43.49 | 0.32424 | 0.32424 | 2.043 |  | 0 |  | 0 |  | 0
73 | 634601501 | Zaplnenie dilatačnej škáry šírky 5 mm v mazaninách tmelom |  | m | 40.32 |  | 0 | 187.08 | 0 | 0 |  | 4.64 | 0.00026 | 0.00026 | 0.01 |  | 0 |  | 0 |  | 0
74 | 634920021 | Rezanie dilatačných škár v čiastočne stvrdnutej betónovej mazanine alebo v potere, hĺbka do 50 mm, šírka do 5 mm |  | m | 40.32 |  | 0 | 181.84 | 0 | 0 |  | 4.51 | 1e-05 | 1e-05 | 0 |  | 0 |  | 0 |  | 0
| 6 | POVRCHOVÉ ÚPRAVY |  |  |  |  | 0 |  |  | 0 | 0 |  |  |  | 177.53 |  | 0
| 9 | OSTATNÉ KONŠTRUKCIE A PRÁCE
75 | 941955002 | Lešenie ľahké pracovné pomocné, s výškou lešeňovej podlahy nad 1,20 do 1,90 m |  | m2 | 65.47 |  | 0 | 365.98 | 0 | 0 |  | 5.59 | 0.00192 | 0.00192 | 0.126 |  | 0 |  | 0 |  | 0
76 | 941955004 | Lešenie ľahké pracovné pomocné, s výškou lešeňovej podlahy nad 2,50 do 3,5 m |  | m2 | 287.24 |  | 0 | 3182.62 | 0 | 0 |  | 11.08 | 0.00618 | 0.00618 | 1.775 |  | 0 |  | 0 |  | 0
77 | 952901111 | Vyčistenie budov pri výške podlaží do 4m |  | m2 | 65.47 |  | 0 | 362.7 | 0 | 0 |  | 5.54 | 5e-05 | 5e-05 | 0.003 |  | 0 |  | 0 |  | 0
78 | 952901114 | Vyčistenie budov pri výške podlaží nad 4m |  | m2 | 203.2 |  | 0 | 1290.32 | 0 | 0 |  | 6.35 | 5e-05 | 5e-05 | 0.01 |  | 0 |  | 0 |  | 0
| 9 | OSTATNÉ KONŠTRUKCIE A PRÁCE |  |  |  |  | 0 |  |  | 0 | 0 |  |  |  | 1.91 |  | 0
| 99 | PRESUNY HMÔT
79 | 998011001 | Presun hmôt pre budovy JKSO 801,803,812,zvislá konštr.z tehál,tvárnic,z kovu výšky do 6 m |  | t | 838.767 |  | 0 | 13856.43 | 0 | 0 |  | 16.52 | 0 | 0 | 0 |  | 0 |  | 0 |  | 0
| 99 | PRESUNY HMÔT |  |  |  |  | 0 |  |  | 0 | 0 |  |  |  | 0 |  | 0
|  | Práce HSV |  |  |  |  | 0 |  |  | 0 | 0 |  |  |  | 838.76 |  | 0
Práce PSV
| 711 | IZOLÁCIE PROTI VODE A VLHKOSTI
80 | 711111001 | Izolácia proti zemnej vlhkosti vodorovná penetračným náterom za studena |  | m2 | 286.34 |  | 0 | 83.04 | 0 | 0 |  | 0.29 | 0 | 0 | 0 |  | 0 |  | 0 |  | 0
81 | 711114030 | Izolácia proti zemnej vlhkosti dvojzložkovou flexibilnou zmesov hydroizolačnou - vodorovná |  | m2 | 22.901 |  | 0 | 499.7 | 0 | 0 |  | 21.82 | 0.0042 | 0.0042 | 0.096 |  | 0 |  | 0 |  | 0
82 | 711114035 | Izolácia proti zemnej vlhkosti dvojzložkovou flexibilnou zmesov hydroizolačnou - zvislá |  | m2 | 15.267 |  | 0 | 419.54 | 0 | 0 |  | 27.48 | 0.00518 | 0.00518 | 0.079 |  | 0 |  | 0 |  | 0
83 | 71113220111 | Zhotovenie izolácie proti zemnej vlhkosti nopovou fóliou položením voľne na zvislej ploche |  | m2 | 36.12 |  | 0 | 102.58 | 0 | 0 |  | 2.84 | 0 | 0 | 0 |  | 0 |  | 0 |  | 0
84 | 711141110 | Izolácia proti zemnej vlhkosti samolepiaca bituménová membránová hydroizolačná fólia vodorovná |  | m2 | 286.34 |  | 0 | 1033.69 | 0 | 0 |  | 3.61 | 0.00166 | 0.00166 | 0.475 |  | 0 |  | 0 |  | 0
85 | 711212001 | Prestup výstuže 1 radu debn. tvárnic nad zákl. doskou ošetrenie jednozložkovou hydroexpanzívnou pastou proti prenikaniu vlhkosti |  | m | 85 |  | 0 | 1683 | 0 | 0 |  | 19.8 | 0.00173 | 0.00173 | 0.147 |  | 0 |  | 0 |  | 0
86 | 998711101 | Presun hmôt pre izoláciu proti vode v objektoch výšky do 6 m |  | t | 0.948 |  | 0 | 38.26 | 0 | 0 |  | 40.36 | 0 | 0 | 0 |  | 0 |  | 0 |  | 0
87 | 1116315000 | Lak asfaltový ALP-PENETRAL v sudoch |  | T | 0.088 |  | 0 | 261.5 | 0 |  | 0 | 2971.55 | 1 | 1 | 0.088 |  | 0 |  | 0 |  | 0
88 | 283185041943 | Samolepiaca bituménová membránová hydroizolačná fólia š.1 m hr. 1,5 mm (Koeficient difúzie radónového plynu (m2 s ): 1,99 E-13 |  | M | 329.291 |  | 0 | 6701.07 | 0 |  | 0 | 20.35 | 0 | 0 | 0 |  | 0 |  | 0 |  | 0
89 | 6288000630 | Nopová fólia proti vlhkosti |  | M2 | 41.538 |  | 0 | 78.51 | 0 |  | 0 | 1.89 | 0.0015 | 0.0015 | 0.062 |  | 0 |  | 0 |  | 0
| 711 | IZOLÁCIE PROTI VODE A VLHKOSTI |  |  |  |  | 0 |  |  | 0 | 0 |  |  |  | 0.95 |  | 0
| 713 | IZOLÁCIE TEPELNÉ BEŽNÝCH STAVEBNÝCH KONŠTRUKCIÍ
90 | 713120001 | Zakrytie tepelnej podlahovej izolácie fóliou |  | m2 | 268.67 |  | 0 | 494.35 | 0 | 0 |  | 1.84 | 0.00011 | 0.00011 | 0.03 |  | 0 |  | 0 |  | 0
91 | 713122120 | Montáž tepelnej izolácie dvojvrstvovej podláh polystyrénom kladeným voľne ma sucho |  | m2 | 268.67 |  | 0 | 607.19 | 0 | 0 |  | 2.26 | 0 | 0 | 0 |  | 0 |  | 0 |  | 0
92 | 998713101 | Presun hmôt pre izolácie tepelné v objektoch výšky do 6 m |  | t | 0.03 |  | 0 | 1.22 | 0 | 0 |  | 40.73 | 0 | 0 | 0 |  | 0 |  | 0 |  | 0
93 | 283017060670 | EPS 150 Izolačná doska z polystyrénu pre podlahy, hrúbka 120 mm (pevnosť v tlaku 150kPa pri 10% stlačení, LambdaλD = 0,034W·m-1·K-1) |  | M2 | 274.043 |  | 0 | 5201.34 | 0 |  | 0 | 18.98 | 0 | 0 | 0 |  | 0 |  | 0 |  | 0
94 | 283017060810 | EPS 150 Izolačná doska z polystyrénu pre podlahy, hrúbka 100 mm (pevnosť v tlaku 150kPa pri 10% stlačení, LambdaλD = 0,034W·m-1·K-1) |  | M2 | 274.043 |  | 0 | 3918.81 | 0 |  | 0 | 14.3 | 0 | 0 | 0 |  | 0 |  | 0 |  | 0
| 713 | IZOLÁCIE TEPELNÉ BEŽNÝCH STAVEBNÝCH KONŠTRUKCIÍ |  |  |  |  | 0 |  |  | 0 | 0 |  |  |  | 0.03 |  | 0
| 721 | ZTI - VNÚTORNA KANALIZÁCIA
95 | 721172109 | Potrubie z novodurových rúr TPD 5-177-67 dažďové hrdlové D 110x2,2 |  | m | 15 |  | 0 | 209.25 | 0 | 0 |  | 13.95 | 0.00153 | 0.00153 | 0.023 |  | 0 |  | 0 |  | 0
96 | 721172112 | Potrubie z novodurových rúr TPD 5-177-67 dažďové hrdlové D 160x3,9 |  | m | 8 |  | 0 | 199.44 | 0 | 0 |  | 24.93 | 0.00352 | 0.00352 | 0.028 |  | 0 |  | 0 |  | 0
97 | 721194109 | Zriadenie prípojky na potrubí vyvedenie a upevnenie odpadových výpustiek D 110x2,3 |  | kus | 2 |  | 0 | 11.4 | 0 | 0 |  | 5.7 | 0 | 0 | 0 |  | 0 |  | 0 |  | 0
98 | 721242115 | Lapač strešných PVC DN 100 |  | kus | 2 |  | 0 | 166.9 | 0 | 0 |  | 83.45 | 0.02122 | 0.02122 | 0.042 |  | 0 |  | 0 |  | 0
99 | 998721101 | Presun hmôt pre vnútornú kanalizáciu v objektoch výšky do 6 m |  | t | 0.094 |  | 0 | 2.8 | 0 | 0 |  | 29.81 | 0 | 0 | 0 |  | 0 |  | 0 |  | 0
| 721 | ZTI - VNÚTORNA KANALIZÁCIA |  |  |  |  | 0 |  |  | 0 | 0 |  |  |  | 0.09 |  | 0
| 725 | ZTI - ZARIAĎOVACIE PREDMETY
100 | 721274103 | Práškový hasiaci prístroj 6 kg |  | kus | 3 |  | 0 | 216.48 | 0 | 0 |  | 72.16 | 0.00415 | 0.00415 | 0.012 |  | 0 |  | 0 |  | 0
| 725 | ZTI - ZARIAĎOVACIE PREDMETY |  |  |  |  | 0 |  |  | 0 | 0 |  |  |  | 0.01 |  | 0
| 762 | KONŠTRUKCIE TESÁRSKE
101 | 762822110 | Montáž stropníc z hraneného a polohraneného reziva prierezovej plochy do 144 cm2 |  | m | 90 |  | 0 | 226.8 | 0 | 0 |  | 2.52 | 0 | 0 | 0 |  | 0 |  | 0 |  | 0
102 | 762895000 | Spojovacie a ochranné prostriedky klince, svorky, impregnácie |  | m3 | 0.802 |  | 0 | 5.2 | 0 | 0 |  | 6.48 | 0.00294 | 0.00294 | 0.002 |  | 0 |  | 0 |  | 0
103 | 998762102 | Presun hmôt pre konštrukcie tesárske v objektoch výšky do 12 m |  | t | 0.002 |  | 0 | 0.12 | 0 | 0 |  | 62.14 | 0 | 0 | 0 |  | 0 |  | 0 |  | 0
104 | 605155100 | Hranol SM/JD ak. I, - rezivo na krov vrátane impregnácie |  | M3 | 0.802 |  | 0 | 307.01 | 0 |  | 0 | 382.8 | 0 | 0 | 0 |  | 0 |  | 0 |  | 0
| 762 | KONŠTRUKCIE TESÁRSKE |  |  |  |  | 0 |  |  | 0 | 0 |  |  |  | 0 |  | 0
| 763 | DREVOSTAVBY
105 | 763161322 | SDK podkrovie s izoláciou hr. 180 mm a parozábranou kca z profilov CD 1vrstvová dosky A REI15 hr. 12,5 mm |  | m2 | 53.92 |  | 0 | 4760.06 | 0 | 0 |  | 88.28 | 0.02486 | 0.02486 | 1.34 |  | 0 |  | 0 |  | 0
106 | 763161341 | SDK podkrovie s izoláciou hr. 180 mm a parozábranou kca z profilov CD 1vrstvová dosky H2 REI15 hr. 12,5 mm |  | m2 | 11.55 |  | 0 | 1044.12 | 0 | 0 |  | 90.4 | 0.02239 | 0.02239 | 0.259 |  | 0 |  | 0 |  | 0
107 | 998763301 | Presun hmôt pre sádrokartónové konštrukcie v objektoch výšky do 7 m |  | t | 1.599 |  | 0 | 99.03 | 0 | 0 |  | 61.93 | 0 | 0 | 0 |  | 0 |  | 0 |  | 0
| 763 | DREVOSTAVBY |  |  |  |  | 0 |  |  | 0 | 0 |  |  |  | 1.6 |  | 0
| 764 | KONŠTRUKCIE KLAMPIARSKE
108 | 764454222 | Odpadové rúry z plechu lakoplastovanéh, priemer 100 mm |  | m | 10 |  | 0 | 234.6 | 0 | 0 |  | 23.46 | 0.00241 | 0.00241 | 0.024 |  | 0 |  | 0 |  | 0
109 | 764761111 | Žľaby z plechu lakoplastovaného podokapné farebné r. š. 333 mm, vrátane spojok, hákov, ukončenia žľabov |  | m | 28.5 |  | 0 | 793.44 | 0 | 0 |  | 27.84 | 0.00131 | 0.00131 | 0.037 |  | 0 |  | 0 |  | 0
110 | 764761233 | Žľabový kotlík z plechu lakoplastovaného 333/100 mm |  | kus | 2 |  | 0 | 66.96 | 0 | 0 |  | 33.48 | 0.00025 | 0.00025 | 0.001 |  | 0 |  | 0 |  | 0
111 | 998764101 | Presun hmôt pre konštrukcie klampiarske v objektoch výšky do 6 m |  | t | 0.062 |  | 0 | 5.05 | 0 | 0 |  | 81.49 | 0 | 0 | 0 |  | 0 |  | 0 |  | 0
| 764 | KONŠTRUKCIE KLAMPIARSKE |  |  |  |  | 0 |  |  | 0 | 0 |  |  |  | 0.06 |  | 0
| 766 | KONŠTRUKCIE STOLÁRSKE
112 | 766651102 | Montáž puzdra a dverí posuvných dverí do murovanej priečky s jedným zasúvacim puzdrom pre jedno krídl oso šírkou priechodu od 800 do 1200 mm |  | kus | 2 |  | 0 | 205.98 | 0 | 0 |  | 102.99 | 0.00135 | 0.00135 | 0.003 |  | 0 |  | 0 |  | 0
113 | 766661112 | Montáž dverového krídla kompletiz.otváravého do oceľovej alebo fošňovej zárubne,jednokrídlové |  | kus | 11 |  | 0 | 89.65 | 0 | 0 |  | 8.15 | 0 | 0 | 0 |  | 0 |  | 0 |  | 0
114 | 766702131 | Montáž obložkovej zárubne pre jednokrídlové dvere pri hrúbke steny do 170 mm |  | kus | 11 |  | 0 | 648.01 | 0 | 0 |  | 58.91 | 0.00045 | 0.00045 | 0.005 |  | 0 |  | 0 |  | 0
115 | 766421840 | Montáž a dodávka sanitárnej priečky 1400x2000 mm, 1 ks dverí 600, prevedenie CL 28 ALU, svetlošedám DTD doska hr. 28 mm v Al profiloch, výška priečky 2 m (z toho nožičky 10 cm), označenie SP1 |  | kus | 1 |  | 0 | 452.1 | 0 | 0 |  | 452.1 | 0 | 0 | 0 |  | 0 |  | 0 |  | 0
116 | 766450401 | Montáž a dodávka sanitárnej priečky 1650x2000 mm, 1 ks dverí 600, pred. priečka 1400x2000 mm, 1 ks dverí 600, prevedenie CL 28 ALU, svetlošedám DTD doska hr. 28 mm v Al profiloch, výška priečky 2 m (z toho nožičky 10 cm), označenie SP2 |  | kus | 1 |  | 0 | 563.2 | 0 | 0 |  | 563.2 | 0 | 0 | 0 |  | 0 |  | 0 |  | 0
117 | 766661421 | Montáž a dodávka sanitárnej priečky 2580x2000 mm, 2 ks dverí 600, predeľovacia priečka 900x2000 mm, prevedenie CL 28 ALU, svetlošedám DTD doska hr. 28 mm v Al profiloch, výška priečky 2 m (z toho nožičky 10 cm), označenie SP3 |  | kus | 1 |  | 0 | 687.5 | 0 | 0 |  | 687.5 | 0 | 0 | 0 |  | 0 |  | 0 |  | 0
118 | 6117103030 | Zárubňa obložková, CPL biela, do hrúbky múru 220 mm |  | KUS | 11 |  | 0 | 3572.69 | 0 |  | 0 | 324.79 | 0.018 | 0.018 | 0.198 |  | 0 |  | 0 |  | 0
119 | 6117103100 | Interiérové dvere laminátové, dekor CPL biela, bez skla, odľahčená DTD doska, komplet., 600x1970 mm, označenie D3 |  | KUS | 3 |  | 0 | 742.5 | 0 |  | 0 | 247.5 | 0.025 | 0.025 | 0.075 |  | 0 |  | 0 |  | 0
120 | 6117103106 | Interiérové dvere laminátové, dekor CPL biela, bez skla, odľahčená DTD doska, komplet., 800x1970 mm, označenie D4 |  | KUS | 3 |  | 0 | 787.95 | 0 |  | 0 | 262.65 | 0.02506 | 0.02506 | 0.075 |  | 0 |  | 0 |  | 0
121 | 6117103113 | Interiérové dvere laminátové, dekor CPL biela, bez skla, odľahčená DTD doska, komplet., 900x1970 mm, označenie D5 |  | KUS | 4 |  | 0 | 1097.68 | 0 |  | 0 | 274.42 | 0.02513 | 0.02513 | 0.101 |  | 0 |  | 0 |  | 0
122 | 6117103126 | Interiérové dvere laminátové, dekor CPL biela, bez skla, odľahčená DTD doska, komplet., 1000x1970 mm, označenie D6 |  | KUS | 1 |  | 0 | 327.8 | 0 |  | 0 | 327.8 | 0.02526 | 0.02526 | 0.025 |  | 0 |  | 0 |  | 0
123 | 6424314130 | Interiérové dvere laminátové posuvné s puzdrom, dekor CPL biela, bez skla, odľahčená DTD doska, komplet., 900x1970 mm, s prekladom, označenie D7 |  | KUS | 2 |  | 0 | 1874.42 | 0 |  | 0 | 937.21 | 0.015 | 0.015 | 0.03 |  | 0 |  | 0 |  | 0
| 766 | KONŠTRUKCIE STOLÁRSKE |  |  |  |  | 0 |  |  | 0 | 0 |  |  |  | 0.51 |  | 0
| 767 | KOVOVÉ DOPLNKOVÉ KONŠTRUKCIE
124 | OKNO | Montáž výplní ozvorov plastových a hliníkových do oceľovej konštrukcie |  | M | 71.6 |  | 0 | 1189.99 | 0 | 0 |  | 16.62 | 0.002 | 0.002 | 0.143 |  | 0 |  | 0 |  | 0
125 | 767397103 | Montáž strešných sendvičových panelov, hrúbky nad 150 (190) mm s doplnkami a spojovacím materiálom |  | m2 | 313.5 |  | 0 | 6984.78 | 0 | 0 |  | 22.28 | 0.00052 | 0.00052 | 0.163 |  | 0 |  | 0 |  | 0
126 | 767411113 | Montáž opláštenia stenovými sendvičovými panelmi hrúbky 150 mm na oceľovú konštrukciu s doplnkami a spojovacím materiálom |  | m2 | 333.522 |  | 0 | 7887.8 | 0 | 0 |  | 23.65 | 0.00027 | 0.00027 | 0.09 |  | 0 |  | 0 |  | 0
127 | 767995101 | Montáž ostatných atypických kovových stavebných doplnkových konštrukcií do 1 kg |  | kg | 24 |  | 0 | 216.24 | 0 | 0 |  | 9.01 | 9e-05 | 9e-05 | 0.002 |  | 0 |  | 0 |  | 0
128 | 998767101 | Presun hmôt pre kovové stavebné doplnkové konštrukcie v objektoch výšky do 6 m |  | t | 10.504 |  | 0 | 578.98 | 0 | 0 |  | 55.12 | 0 | 0 | 0 |  | 0 |  | 0 |  | 0
129 | 767199999.4 | Montáž a dodávka schodov a zábradlia 2. vstupu vrátane povrchových úprav, označenie Z2 vrátane spojovacieho materiálu |  | kus | 1 |  | 0 | 2479.4 | 0 | 0 |  | 2479.4 | 0 | 0 | 0 |  | 0 |  | 0 |  | 0
130 | 767199999.8 | Montáž a dodávka požiarného rebríka vrátane povrchových úprav, označenie Z3 vrátane spojovacieho materiálu |  | kus | 1 |  | 0 | 2035 | 0 | 0 |  | 2035 | 0 | 0 | 0 |  | 0 |  | 0 |  | 0
131 | 767200001 | Montáž a dodávka rampy a zábradlia hlavného vstupu vrátane povrchových úprav, označenie Z1 vrátane spojovacieho materiálu |  | kus | 1 |  | 0 | 3135 | 0 | 0 |  | 3135 | 0 | 0 | 0 |  | 0 |  | 0 |  | 0
132 | 767545874 | Montáž a dodávka striešky nad vstupmi do budovy z priehľadného polykarbonátu, osadeného v hlinikovom profile o rozmere 95/160cm –h.17cm so systémom pre odvádzanie dažďovej vody do bokov striešky. |  | kus | 2 |  | 0 | 1190.2 | 0 | 0 |  | 595.1 | 0 | 0 | 0 |  | 0 |  | 0 |  | 0
133 | 283910010 | Plastové dvere šedé, zámok, dvojkr., sklo/thermovýplň, 1600x2400 mm, označenie D1 |  | KUS | 1 |  | 0 | 2039.4 | 0 |  | 0 | 2039.4 | 0 | 0 | 0 |  | 0 |  | 0 |  | 0
134 | MAT10 | Dodávka uchatenia stropníc vrátane povechových úprav |  | KS | 24 |  | 0 | 132 | 0 |  | 0 | 5.5 | 0 | 0 | 0 |  | 0 |  | 0 |  | 0
135 | 5534140900 | Hliníkové dvere šedé, zámok, dvojkr., sklo/thermovýplň, 1600x2400 mm, označenie D2 |  | kus | 1 |  | 0 | 2435.4 | 0 |  | 0 | 2435.4 | 0.03 | 0.03 | 0.03 |  | 0 |  | 0 |  | 0
136 | 5535865600 | Strešný PIR panel 150(190 )mm (U-hodnota W/m2K 0,15, Hrúbka exteriérového plechu 0,5 mm, Hrúbka interiérového plechu 0,4 mm, Reakcia na oheň B-s2, d0), s doplnkami a spojovacím materiálom |  | M2 | 313.5 |  | 0 | 14226.63 | 0 |  | 0 | 45.38 | 0.01582 | 0.01582 | 4.96 |  | 0 |  | 0 |  | 0
137 | 5535865650 | Sendvičový stenový PIR panel hr. 150 mm, (U-hodnota W/m2K 0,14, Hrúbka exteriérového plechu 0,5 mm, Hrúbka interiérového plechu 0,4 mm, Reakcia na oheň B-s1, d0), s doplnkami a spojovacím materiálom |  | M2 | 333.522 |  | 0 | 14148 | 0 |  | 0 | 42.42 | 0.01326 | 0.01326 | 4.423 |  | 0 |  | 0 |  | 0
138 | 6114107400 | Plastové okno farba šedá, jednodielne OS, 600x800 mm, označenie O1, priemerný koeficient prestupu tepla je 0,85WmK |  | KUS | 4 |  | 0 | 858 | 0 |  | 0 | 214.5 | 0.02582 | 0.02582 | 0.103 |  | 0 |  | 0 |  | 0
139 | 6114120100 | Plastové okno farba šedá, dvojdielne O+OS, 1500x800 mm, označenie O2, priemerný koeficient prestupu tepla je 0,85WmK |  | KUS | 8 |  | 0 | 3995.2 | 0 |  | 0 | 499.4 | 0.06077 | 0.06077 | 0.486 |  | 0 |  | 0 |  | 0
140 | 6114127100 | Plastové okno farba šedá, dvojdielne OS+O+O+OS, 3000x800 mm, označenie O3, priemerný koeficient prestupu tepla je 0,85WmK |  | KS | 1 |  | 0 | 1025.2 | 0 |  | 0 | 1025.2 | 0.10395 | 0.10395 | 0.104 |  | 0 |  | 0 |  | 0
| 767 | KOVOVÉ DOPLNKOVÉ KONŠTRUKCIE |  |  |  |  | 0 |  |  | 0 | 0 |  |  |  | 10.5 |  | 0
| 771 | PODLAHY A DLAŽBY KERAMICKÉ
141 | 771445019 | Montáž soklíkov z obkladačiek hutných,keramických do tmelu,rovné 600x150 mm,výška 150 mm |  | m | 34.176 |  | 0 | 152.42 | 0 | 0 |  | 4.46 | 0.00097 | 0.00097 | 0.033 |  | 0 |  | 0 |  | 0
142 | 771576186 | Montáž podláh z dlaždíc keram. ukl. do tmelu flexibil., gres., 600 x 600 mm |  | m2 | 53.56 |  | 0 | 1305.26 | 0 | 0 |  | 24.37 | 0.00333 | 0.00333 | 0.178 |  | 0 |  | 0 |  | 0
143 | 771579811 | Montáž prechodového profilu |  | m | 9.7 |  | 0 | 16.98 | 0 | 0 |  | 1.75 | 0 | 0 | 0 |  | 0 |  | 0 |  | 0
144 | 998771101 | Presun hmôt pre podlahy z dlaždíc v objektoch výšky do 6m |  | t | 0.93 |  | 0 | 24.91 | 0 | 0 |  | 26.79 | 0 | 0 | 0 |  | 0 |  | 0 |  | 0
145 | MAT15 | Prechodový profil |  | m | 9.7 |  | 0 | 15.52 | 0 |  | 0 | 1.6 | 0 | 0 | 0 |  | 0 |  | 0 |  | 0
146 | 5976498300 | Dlaždice keramické oteruvzdornosť PEI 4, protišmyk R10, GRES 8mm, rozmer 60x60cm, rektifikovaná |  | M2 | 59.86 |  | 0 | 1346.85 | 0 |  | 0 | 22.5 | 0.012 | 0.012 | 0.718 |  | 0 |  | 0 |  | 0
| 771 | PODLAHY A DLAŽBY KERAMICKÉ |  |  |  |  | 0 |  |  | 0 | 0 |  |  |  | 0.93 |  | 0
| 776 | PODLAHY POVLAKOVÉ
147 | 776411000 | Lepenie podlahových soklíkov alebo líšt gumových alebo PVC |  | m | 90.498 |  | 0 | 73.3 | 0 | 0 |  | 0.81 | 1e-05 | 1e-05 | 0.001 |  | 0 |  | 0 |  | 0
148 | 776591000 | Lepenie povlakových podláh špeciálnych pre športové plochy |  | m2 | 215.11 |  | 0 | 5915.53 | 0 | 0 |  | 27.5 | 0.00044 | 0.00044 | 0.095 |  | 0 |  | 0 |  | 0
149 | 998776101 | Presun hmôt pre podlahy povlakové v objektoch výšky do 6 m |  | t | 0.923 |  | 0 | 20.79 | 0 | 0 |  | 22.52 | 0 | 0 | 0 |  | 0 |  | 0 |  | 0
150 | MAT | Špotrová PVC podlaha (homogénna, hr. od 6mm,100%PVC, hmotnosť 3,7kg/m2,vertikálna deformácia menej ako3,5mm) |  | m2 | 223.714 |  | 0 | 10335.59 | 0 |  | 0 | 46.2 | 0.0037 | 0.0037 | 0.828 |  | 0 |  | 0 |  | 0
151 | MAT1 | Soklík PVC |  | m | 94.118 |  | 0 | 129.88 | 0 |  | 0 | 1.38 | 0 | 0 | 0 |  | 0 |  | 0 |  | 0
| 776 | PODLAHY POVLAKOVÉ |  |  |  |  | 0 |  |  | 0 | 0 |  |  |  | 0.92 |  | 0
| 781 | OBKLADY KERAMICKÉ
152 | 781445529 | Montáž obkladov stien z keramických obkladačiek 60 x 30 cm do tmelu, škárovanie |  | m2 | 101.955 |  | 0 | 2645.73 | 0 | 0 |  | 25.95 | 0.00046 | 0.00046 | 0.047 |  | 0 |  | 0 |  | 0
153 | 998781101 | Presun hmôt pre obklady keramické v objektoch výšky do 6 m |  | t | 3.739 |  | 0 | 100.17 | 0 | 0 |  | 26.79 | 0 | 0 | 0 |  | 0 |  | 0 |  | 0
154 | 5976493000 | Obkladačky keramické oteruvzdornosť PEI 4, protišmyk R9, GRES 8mm, rozmer 30x60cm, rektifikovaná |  | M2 | 103.994 |  | 0 | 1872.93 | 0 |  | 0 | 18.01 | 0.0355 | 0.0355 | 3.692 |  | 0 |  | 0 |  | 0
| 781 | OBKLADY KERAMICKÉ |  |  |  |  | 0 |  |  | 0 | 0 |  |  |  | 3.74 |  | 0
| 783 | NÁTERY
155 | 783894222 | Náter farbami ekologickými riediteľnými vodou vnútorným bielym stien dvojnásobný s penetráciou |  | m2 | 561.646 |  | 0 | 1606.31 | 0 | 0 |  | 2.86 | 0.00033 | 0.00033 | 0.185 |  | 0 |  | 0 |  | 0
156 | 783894422 | Náter stien ekologickou omývateľnou akrylátovou interiérovou farbou dvojnásobný s penetráciou |  | m2 | 216.408 |  | 0 | 822.35 | 0 | 0 |  | 3.8 | 0.00033 | 0.00033 | 0.071 |  | 0 |  | 0 |  | 0
157 | 783894612 | Náter farbami ekologickými riediteľnými vodou bielym pre náter sadrokartón. stropov 2x s penetráciou |  | m2 | 65.47 |  | 0 | 278.9 | 0 | 0 |  | 4.26 | 0.00033 | 0.00033 | 0.022 |  | 0 |  | 0 |  | 0
| 783 | NÁTERY |  |  |  |  | 0 |  |  | 0 | 0 |  |  |  | 0.28 |  | 0
|  | Práce PSV |  |  |  |  | 0 |  |  | 0 | 0 |  |  |  | 19.63 |  | 0
Montážne práce
| 943 | M-43 MONTÁŽ OCEĽOVÝCH KONŠTRUKCIÍ
158 | 430861001 | Montáž rôznych dielov OK - oceľová konštrukcia haly vrátane spojovacieho materiálu a dielenskej dokumentácie |  | kg | 12484.059 |  | 0 | 19974.49 | 0 | 0 |  | 1.6 | 0 | 0 | 0 |  | 0 |  | 0 |  | 0
159 | OK | Dodávka oceľových konštrukcií vrátane povrchových úprav - konštrukcia haly vrátane spojovacieho materiálu a ukotvenia |  | kg | 12484.059 |  | 0 | 70035.57 | 0 |  | 0 | 5.61 | 0.001 | 0.001 | 12.484 |  | 0 |  | 0 |  | 0
| 943 | M-43 MONTÁŽ OCEĽOVÝCH KONŠTRUKCIÍ |  |  |  |  | 0 |  |  | 0 | 0 |  |  |  | 12.48 |  | 0
|  | Montážne práce |  |  |  |  | 0 |  |  | 0 | 0 |  |  |  | 12.48 |  | 0
|  | Celkom v EUR |  |  |  |  | 0 |  | 0 | 0 | 0 |  |  |  | 870.87 |  | 0 |  |  | 0 | 0

## SO 01 - HLAVNÝ OBJEKT - B17189
Krycí list rozpočtu |  |  | Rekapitulácia rozpočtu |  |  | Rozpočet | [11 empty] | 30.126
Krycí list rozpočtu
Stavba Centrum služieb pre zlepšenie fyzickej a pohybovej zdatnosti obyvateľov
Objekt SO 01 - HLAVNÝ OBJEKT - Bleskozvod |  |  |  | Miesto:
Ks:
Zákazka: |  | Spracoval: Ing. Ján Halgaš |  | Dňa | 21. 1. 2025
Odberateľ: Športový klub Miko fit-box
IČO: 42383625 |  |  |  | DIČ:
Projektant: D. D. - ARCH s. r. o.
IČO: |  |  |  | DIČ:
Dodávateľ: ...
IČO: |  |  |  | DIČ:
ZRN | Montáž | Materiál | ZRN spolu | Ostatné náklady | [8 empty] | 0
HSV
PSV |  |  |  | Komplet. činnosť | [8 empty] | 0
MNT | 0 | 0 | 0 | HZS | [8 empty] | 0
OST
VN
Spolu |  |  | 0 | Spolu | [8 empty] | 0
Zariadenie staveniska 0% |  |  | 0 | Sťažené podmienky dopravy 0% | [8 empty] | 0
Sťažené výrobné podmienky 0% |  |  | 0 | Horské oblasti 0% | [8 empty] | 0 |  |  | 1 | 1 | 1 | 1 | 1 | 1
Prevádzkové vplyvy 0% |  |  | 0 | Mimostavenisková doprava 0% | [8 empty] | 0 |  |  | 1 | 1 | 0 | 1 | 1 | 1
[16 empty] | 1 | 1 | 1 | 1 | 1 | 0
|  |  |  | Spolu | [8 empty] | 0
Projektant,rozpočtár |  |  |  | Celkové náklady
|  |  |  | Celkové náklady bez DPH | [8 empty] | 0
|  |  |  | DPH 23% z |  | 0 | [6 empty] | 0
|  |  |  | DPH 0% z |  | 0 | [6 empty] | 0
|  |  |  | Spolu v EUR | [8 empty] | 0
Odberateľ |  |  | Dodávateľ
Rekapitulácia rozpočtu
Odberateľ: Športový klub Miko fit-box |  |  |  | Spracoval: Ing. Ján Halgaš
Projektant: D. D. - ARCH s. r. o. |  |  |  | Ks:
Dodávateľ: ... |  |  |  | Dátum: 21. 1. 2025
Stavba Centrum služieb pre zlepšenie fyzickej a pohybovej zdatnosti obyvateľov
Objekt SO 01 - HLAVNÝ OBJEKT - Bleskozvod
Prehľad rozpočtových nákladov
|  |  | Montáž | Materiál | Spolu | Hmotnosť (T) | Sutina (T)
Montážne práce
M-21 ELEKTROMONTÁŽE |  |  | 0 | 0 | 0 | 0 | 0
M-46 ZEMNÉ PRÁCE PRI EXTERNÝCH MONTÁŽACH |  |  | 0 | 0 | 0 | 0 | 0
Montážne práce |  |  | 0 | 0 | 0 | 0 | 0
Celkom v EUR |  |  | 0 | 0 | 0 | 0 | 0
Rozpočet
Odberateľ: Športový klub Miko fit-box | [5 empty] | Spracoval: | Ing. Ján Halgaš
Projektant: D. D. - ARCH s. r. o. | [5 empty] | Ks:
Dodávateľ: ... | [5 empty] | Dátum: | 21. 1. 2025
Zákazka Centrum služieb pre zlepšenie fyzickej a pohybovej zdatnosti obyvateľov
Objekt SO 01 - HLAVNÝ OBJEKT - Bleskozvod
Prehľad rozpočtových nákladov
Por.č. | Kód položky | Názov |  | Mj | Množstvo | Cena/Mj | Cena celkom | [5 empty] | Hmotnosť/Mj |  | Hmotnosť |  | Sutina
Montážne práce
| 921 | M-21 ELEKTROMONTÁŽE
1 | 210220021 | Uzemňovacie vedenie v zemi FeZn vrátane izolácie spojov O 10mm |  | ks | 137.5 |  | 0 | 270.88 | 0 | 0 |  | 1.97 | 0 | 0 | 0 |  | 0 |  | 0 |  | 0
2 | 210220241.S | Svorka FeZn krížová SK a diagonálna krížová DKS |  | ks | 6 |  | 0 | 23.34 | 0 | 0 |  | 3.89 | 0 | 0 | 0 |  | 0 |  | 0 |  | 0
3 | 210220245 | Svorka FeZn pripojovacia SP |  | ks | 24 |  | 0 | 65.28 | 0 | 0 |  | 2.72 | 0 | 0 | 0 |  | 0 |  | 0 |  | 0
4 | 210220252 | Svorka FeZn odbočovacia spojovacia SR01-02 |  | ks | 28 |  | 0 | 108.92 | 0 | 0 |  | 3.89 | 0 | 0 | 0 |  | 0 |  | 0 |  | 0
5 | 210220253 | Svorka FeZn uzemňovacia SR03 |  | ks | 24 |  | 0 | 65.28 | 0 | 0 |  | 2.72 | 0 | 0 | 0 |  | 0 |  | 0 |  | 0
6 | 210220800 | Uzemňovacie vedenie na povrchu AlMgSi O 8-10 |  | m | 146 |  | 0 | 440.92 | 0 | 0 |  | 3.02 | 0 | 0 | 0 |  | 0 |  | 0 |  | 0
7 | 210220812 | Podpery vedenia zliatina AlMgSi pre lepenkové a škridlové strechy PV22 a PV25 |  | ks | 80 |  | 0 | 165.6 | 0 | 0 |  | 2.07 | 0 | 0 | 0 |  | 0 |  | 0 |  | 0
8 | 210220831 | Zachytávacia tyč zliatina AlMgSi bez osadenia a s osadením JP10-30 |  | ks | 6 |  | 0 | 69.78 | 0 | 0 |  | 11.63 | 0 | 0 | 0 |  | 0 |  | 0 |  | 0
9 | 210220850 | Svorka zliatina AlMgSi k uzemňovacej tyči SJ |  | ks | 6 |  | 0 | 20.04 | 0 | 0 |  | 3.34 | 0 | 0 | 0 |  | 0 |  | 0 |  | 0
10 | 210220853 | Svorka zliatina AlMgSi spojovacia SS |  | ks | 20 |  | 0 | 54.4 | 0 | 0 |  | 2.72 | 0 | 0 | 0 |  | 0 |  | 0 |  | 0
11 | 210220856 | Svorka zliatina AlMgSi na odkvapový žľab SO |  | ks | 12 |  | 0 | 46.68 | 0 | 0 |  | 3.89 | 0 | 0 | 0 |  | 0 |  | 0 |  | 0
12 | HZS000211 | Stavebno montážne práce menej náročne, pomocné alebo manipulačné (Tr. 1) v rozsahu viac 4 a menej ako 8 hodínn |  | hod | 10 |  | 0 | 210.7 | 0 | 0 |  | 21.07 | 0 | 0 | 0 |  | 0 |  | 0 |  | 0
13 | HZS000214 | Stavebno montážne práce najnáročnejšie na odbornosť - prehliadky pracoviska a revízie (Tr. 4) v rozsahu viac ako 4 a menej ako 8 hodín |  | hod | 12 |  | 0 | 395.28 | 0 | 0 |  | 32.94 | 0 | 0 | 0 |  | 0 |  | 0 |  | 0
14 | 210222020.S | Uzemňovacie vedenie v zemi FeZn vrátane izolácie spojov, pre vonkajšie práce |  | m | 118 |  | 0 | 205.32 | 0 | 0 |  | 1.74 | 0 | 0 | 0 |  | 0 |  | 0 |  | 0
15 | 000102010 | betonový podstavec s klínem D 337 mm/17 kg |  |  | 6 |  | 0 | 137.28 | 0 |  | 0 | 22.88 | 0 | 0 | 0 |  | 0 |  | 0 |  | 0
16 | 000102050 | plastová podložka pod podstavec D 370 mm |  | ks | 6 |  | 0 | 48.3 | 0 |  | 0 | 8.05 | 0 | 0 | 0 |  | 0 |  | 0 |  | 0
17 | 000103420 | jímací tyč trubková AlMgSi D 16/10 mm L 2000 mm |  | ks | 6 |  | 0 | 142.14 | 0 |  | 0 | 23.69 | 0 | 0 | 0 |  | 0 |  | 0 |  | 0
18 | 000253060 | podpěra vedení na plochou střechu FB2 beton/plast, 1kg/1 úchyt Rd 8 pevný |  | ks | 80 |  | 0 | 220.8 | 0 |  | 0 | 2.76 | 0 | 0 | 0 |  | 0 |  | 0 |  | 0
19 | 000276006 | podložka plast šedý, h 5 /D 37 mm |  | ks | 12 |  | 0 | 6.96 | 0 |  | 0 | 0.58 | 0 | 0 | 0 |  | 0 |  | 0 |  | 0
20 | 000310008 | svorka EST FeZn, Rd 8 |  | ks | 20 |  | 0 | 135.8 | 0 |  | 0 | 6.79 | 0 | 0 | 0 |  | 0 |  | 0 |  | 0
21 | 000318201 | svorka křížová 60x60 mm bez destičky, FeZn, Rd 8-10/Fl 30 |  | ks | 24 |  | 0 | 176.64 | 0 |  | 0 | 7.36 | 0 | 0 | 0 |  | 0 |  | 0 |  | 0
22 | 000318233 | svorka křížová 60x60 mm bez destičky, nerez V4A, Fl 30/Fl 30 |  | ks | 28 |  | 0 | 457.24 | 0 |  | 0 | 16.33 | 0 | 0 | 0 |  | 0 |  | 0 |  | 0
23 | 000339059 | svorka na okapové žlaby nerez V2A, s dvojitou příchytkou, zaoblení 16- 22mm, Rd 8-10 |  | ks | 12 |  | 0 | 98.04 | 0 |  | 0 | 8.17 | 0 | 0 | 0 |  | 0 |  | 0 |  | 0
24 | 000372119 | svorka přippojovací na konstrukc nerez |  | ks | 24 |  | 0 | 408.48 | 0 |  | 0 | 17.02 | 0 | 0 | 0 |  | 0 |  | 0 |  | 0
25 | 000390250 | svorka MMV FeZn, Rd 6-8 |  |  | 6 |  | 0 | 17.94 | 0 |  | 0 | 2.99 | 0 | 0 | 0 |  | 0 |  | 0 |  | 0
26 | 000392050 | svorka MV FeZn Rd 8-10/Rd 16, šroub 6hran, p. podložka, závit |  |  | 6 |  | 0 | 24.18 | 0 |  | 0 | 4.03 | 0 | 0 | 0 |  | 0 |  | 0 |  | 0
27 | 000480003 | označovací štítek Al pro Rd 7-10/Fl 30 |  | ks | 12 |  | 0 | 48.36 | 0 |  | 0 | 4.03 | 0 | 0 | 0 |  | 0 |  | 0 |  | 0
28 | 000800010 | drát FeZn Rd 10 |  | m | 110 |  | 0 | 1505.9 | 0 |  | 0 | 13.69 | 0 | 0 | 0 |  | 0 |  | 0 |  | 0
29 | 000800110 | drát FeZn s izolací Rd 10/13 |  | m | 27.5 |  | 0 | 256.3 | 0 |  | 0 | 9.32 | 0 | 0 | 0 |  | 0 |  | 0 |  | 0
30 | 000810335 | pásek FeZn43 Fl 30x3,5 |  | m | 118 |  | 0 | 1181.18 | 0 |  | 0 | 10.01 | 0 | 0 | 0 |  | 0 |  | 0 |  | 0
31 | 000840018 | drát AlMgSi DEHNALU Rd 8 měkký, balení 148 m |  | m | 146 |  | 0 | 873.08 | 0 |  | 0 | 5.98 | 0 | 0 | 0 |  | 0 |  | 0 |  | 0
32 | PM | Podružný materiál |  | % | 3 |  | 0 | 172.17 | 0 | 0 |  | 57.39 | 0 | 0 | 0 |  | 0 |  | 0 |  | 0
33 | PPV | Podiel pridružených výkonov |  | % | 1 |  | 0 | 57.39 | 0 | 0 |  | 57.39 | 0 | 0 | 0 |  | 0 |  | 0 |  | 0
| 921 | M-21 ELEKTROMONTÁŽE |  |  |  |  | 0 |  |  | 0 | 0 |  |  |  | 0 |  | 0
| 946 | M-46 ZEMNÉ PRÁCE PRI EXTERNÝCH MONTÁŽACH
34 | 460200153.S | Hĺbenie káblovej ryhy ručne 35 cm širokej a 70 cm hlbokej, v zemine triedy 3 |  | m | 82 |  | 0 | 623.2 | 0 | 0 |  | 7.6 | 0 | 0 | 0 |  | 0 |  | 0 |  | 0
35 | 460560153.S | Ručný zásyp nezap. káblovej ryhy bez zhutn. zeminy, 35 cm širokej, 70 cm hlbokej v zemine tr. 3 |  | m | 82 |  | 0 | 238.62 | 0 | 0 |  | 2.91 | 0 | 0 | 0 |  | 0 |  | 0 |  | 0
36 | 460620013.S | Proviz. úprava terénu v zemine tr. 3, aby nerovnosti terénu neboli väčšie ako 2 cm od vodor.hladiny |  | m2 | 28.7 |  | 0 | 80.36 | 0 | 0 |  | 2.8 | 0 | 0 | 0 |  | 0 |  | 0 |  | 0
| 946 | M-46 ZEMNÉ PRÁCE PRI EXTERNÝCH MONTÁŽACH |  |  |  |  | 0 |  |  | 0 | 0 |  |  |  | 0 |  | 0
|  | Montážne práce |  |  |  |  | 0 |  |  | 0 | 0 |  |  |  | 0 |  | 0
|  | Celkom v EUR |  |  |  |  | 0 |  | 0 | 0 | 0 |  |  |  | 0 |  | 0 |  |  | 0 | 0

## SO 01 - HLAVNÝ OBJEKT - E17190
Krycí list rozpočtu |  |  | Rekapitulácia rozpočtu |  |  | Rozpočet | [11 empty] | 30.126
Krycí list rozpočtu
Stavba Centrum služieb pre zlepšenie fyzickej a pohybovej zdatnosti obyvateľov
Objekt SO 01 - HLAVNÝ OBJEKT - Elektroinštalácia |  |  |  | Miesto:
Ks:
Zákazka: |  | Spracoval: Ing. Ján Halgaš |  | Dňa | 21. 1. 2025
Odberateľ: Športový klub Miko fit-box
IČO: 42383625 |  |  |  | DIČ:
Projektant: D. D. - ARCH s. r. o.
IČO: |  |  |  | DIČ:
Dodávateľ: ...
IČO: |  |  |  | DIČ:
ZRN | Montáž | Materiál | ZRN spolu | Ostatné náklady | [8 empty] | 0
HSV
PSV |  |  |  | Komplet. činnosť | [8 empty] | 0
MNT | 0 | 0 | 0 | HZS | [8 empty] | 0
OST
VN
Spolu |  |  | 0 | Spolu | [8 empty] | 0
Zariadenie staveniska 0% |  |  | 0 | Sťažené podmienky dopravy 0% | [8 empty] | 0
Sťažené výrobné podmienky 0% |  |  | 0 | Horské oblasti 0% | [8 empty] | 0 |  |  | 1 | 1 | 1 | 1 | 1 | 1
Prevádzkové vplyvy 0% |  |  | 0 | Mimostavenisková doprava 0% | [8 empty] | 0 |  |  | 1 | 1 | 0 | 1 | 1 | 1
[16 empty] | 1 | 1 | 1 | 1 | 1 | 0
|  |  |  | Spolu | [8 empty] | 0
Projektant,rozpočtár |  |  |  | Celkové náklady
|  |  |  | Celkové náklady bez DPH | [8 empty] | 0
|  |  |  | DPH 23% z |  | 0 | [6 empty] | 0
|  |  |  | DPH 0% z |  | 0 | [6 empty] | 0
|  |  |  | Spolu v EUR | [8 empty] | 0
Odberateľ |  |  | Dodávateľ
Rekapitulácia rozpočtu
Odberateľ: Športový klub Miko fit-box |  |  |  | Spracoval: Ing. Ján Halgaš
Projektant: D. D. - ARCH s. r. o. |  |  |  | Ks:
Dodávateľ: ... |  |  |  | Dátum: 21. 1. 2025
Stavba Centrum služieb pre zlepšenie fyzickej a pohybovej zdatnosti obyvateľov
Objekt SO 01 - HLAVNÝ OBJEKT - Elektroinštalácia
Prehľad rozpočtových nákladov
|  |  | Montáž | Materiál | Spolu | Hmotnosť (T) | Sutina (T)
Montážne práce
M-21 ELEKTROMONTÁŽE |  |  | 0 | 0 | 0 | 0 | 0
M-46 ZEMNÉ PRÁCE PRI EXTERNÝCH MONTÁŽACH |  |  | 0 | 0 | 0 | 0 | 0
Montážne práce |  |  | 0 | 0 | 0 | 0 | 0
Celkom v EUR |  |  | 0 | 0 | 0 | 0 | 0
Rozpočet
Odberateľ: Športový klub Miko fit-box | [5 empty] | Spracoval: | Ing. Ján Halgaš
Projektant: D. D. - ARCH s. r. o. | [5 empty] | Ks:
Dodávateľ: ... | [5 empty] | Dátum: | 21. 1. 2025
Zákazka Centrum služieb pre zlepšenie fyzickej a pohybovej zdatnosti obyvateľov
Objekt SO 01 - HLAVNÝ OBJEKT - Elektroinštalácia
Prehľad rozpočtových nákladov
Por.č. | Kód položky | Názov |  | Mj | Množstvo | Cena/Mj | Cena celkom | [5 empty] | Hmotnosť/Mj |  | Hmotnosť |  | Sutina
Montážne práce
| 921 | M-21 ELEKTROMONTÁŽE
1 | 210010301.S | Krabica prístrojová bez zapojenia (1901, KP 68, KZ 3) |  | ks | 26 |  | 0 | 48.88 | 0 | 0 |  | 1.88 | 0 | 0 | 0 |  | 0 |  | 0 |  | 0
2 | 210010321.S | Krabica (1903, KR 68) odbočná s viečkom, svorkovnicou vrátane zapojenia, kruhová |  | ks | 28 |  | 0 | 225.12 | 0 | 0 |  | 8.04 | 0 | 0 | 0 |  | 0 |  | 0 |  | 0
3 | 210020303.S | Káblový žľab - káblový nosný systém, pozink., vrátane príslušenstva, 62/50 mm vrátane veka a podpery |  | m | 90 |  | 0 | 1076.4 | 0 | 0 |  | 11.96 | 0 | 0 | 0 |  | 0 |  | 0 |  | 0
4 | 210100001 | Ukončenie vodičov v rozvádzač. vrátane zapojenia a vodičovej koncovky do 2.5 mm2 |  | ks | 72 |  | 0 | 95.76 | 0 | 0 |  | 1.33 | 0 | 0 | 0 |  | 0 |  | 0 |  | 0
5 | 210100002.S | Ukončenie vodičov v rozvádzač. vrátane zapojenia a vodičovej koncovky do 6 mm2 |  | ks | 10 |  | 0 | 20.8 | 0 | 0 |  | 2.08 | 0 | 0 | 0 |  | 0 |  | 0 |  | 0
6 | 210100003 | Ukončenie vodičov v rozvádzač. vrátane zapojenia a vodičovej koncovky do 16 mm2 |  | ks | 4 |  | 0 | 10.28 | 0 | 0 |  | 2.57 | 0 | 0 | 0 |  | 0 |  | 0 |  | 0
7 | 210110041 | Spínače polozapustené a zapustené vrátane zapojenia jednopólový - radenie 1 |  | ks | 12 |  | 0 | 34.56 | 0 | 0 |  | 2.88 | 0 | 0 | 0 |  | 0 |  | 0 |  | 0
8 | 210110043 | Spínač polozapustený a zapustený vrátane zapojenia sériový prep.stried. - radenie 5 A |  | ks | 2 |  | 0 | 4 | 0 | 0 |  | 2 | 0 | 0 | 0 |  | 0 |  | 0 |  | 0
9 | 210110095.S | Spínače snímač pohybu do stropu |  | ks | 3 |  | 0 | 22.71 | 0 | 0 |  | 7.57 | 0 | 0 | 0 |  | 0 |  | 0 |  | 0
10 | 210111003.S | Zásuvka vstavaná 400 V / 16A vrátane zapojenia, vyhotovenie 4P, 5P |  | ks | 2 |  | 0 | 13.74 | 0 | 0 |  | 6.87 | 0 | 0 | 0 |  | 0 |  | 0 |  | 0
11 | 210111012 | Domová zásuvka polozapustená alebo zapustená, 10/16 A 250 V 2P + Z 2 x zapojenie |  | ks | 12 |  | 0 | 76.44 | 0 | 0 |  | 6.37 | 0 | 0 | 0 |  | 0 |  | 0 |  | 0
12 | 210201040 | Zapojenie svietidlá IP20, 1 x svetelný zdroj, P=20W, stropného - nástenného interierového s lineárnou žiarivkou |  | ks | 5 |  | 0 | 34.15 | 0 | 0 |  | 6.83 | 0 | 0 | 0 |  | 0 |  | 0 |  | 0
13 | 210201080 | Zapojenie svietidlá IP20, stropného - nástenného LED |  | ks | 28 |  | 0 | 173.88 | 0 | 0 |  | 6.21 | 0 | 0 | 0 |  | 0 |  | 0 |  | 0
14 | 210201082 | Zapojenie svietidlá IP54, stropného - nástenného LED |  | ks | 18 |  | 0 | 137.7 | 0 | 0 |  | 7.65 | 0 | 0 | 0 |  | 0 |  | 0 |  | 0
15 | 210220300 | Ochranné pospájanie v práčovniach, kúpeľniach, voľne ulož.,alebo v omietke Cu 4-16mm2 |  | m | 70 |  | 0 | 56.7 | 0 | 0 |  | 0.81 | 0 | 0 | 0 |  | 0 |  | 0 |  | 0
16 | 210800101.S | Kábel medený uložený voľne CYKY 450/750 V 2x1,5 |  | m | 64 |  | 0 | 34.56 | 0 | 0 |  | 0.54 | 0 | 0 | 0 |  | 0 |  | 0 |  | 0
17 | 210800107.S | Kábel medený uložený voľne CYKY 450/750 V 3x1,5 |  | m | 392 |  | 0 | 227.36 | 0 | 0 |  | 0.58 | 0 | 0 | 0 |  | 0 |  | 0 |  | 0
18 | 210800108.S | Kábel medený uložený voľne CYKY 450/750 V 3x2,5 |  | m | 210 |  | 0 | 134.4 | 0 | 0 |  | 0.64 | 0 | 0 | 0 |  | 0 |  | 0 |  | 0
19 | 210800109.S | Kábel medený uložený voľne CYKY 450/750 V 3x4 |  | m | 65 |  | 0 | 46.8 | 0 | 0 |  | 0.72 | 0 | 0 | 0 |  | 0 |  | 0 |  | 0
20 | 210800113.S | Kábel medený uložený voľne CYKY 450/750 V 4x1,5 |  | m | 180 |  | 0 | 115.2 | 0 | 0 |  | 0.64 | 0 | 0 | 0 |  | 0 |  | 0 |  | 0
21 | 210800119.S | Kábel medený uložený voľne CYKY 450/750 V 5x1,5 |  | m | 45 |  | 0 | 31.05 | 0 | 0 |  | 0.69 | 0 | 0 | 0 |  | 0 |  | 0 |  | 0
22 | 210800120.S | Kábel medený uložený voľne CYKY 450/750 V 5x2,5 |  | m | 15 |  | 0 | 11.55 | 0 | 0 |  | 0.77 | 0 | 0 | 0 |  | 0 |  | 0 |  | 0
23 | 210950201 | Príplatok na zaťahovanie káblov, váha kábla do 0.75 kg |  | m | 9 |  | 0 | 3.69 | 0 | 0 |  | 0.41 | 0 | 0 | 0 |  | 0 |  | 0 |  | 0
24 | HZS000211 | Stavebno montážne práce menej náročne, pomocné alebo manipulačné (Tr. 1) v rozsahu viac 4 a menej ako 8 hodínn |  | hod | 16 |  | 0 | 300.32 | 0 | 0 |  | 18.77 | 0 | 0 | 0 |  | 0 |  | 0 |  | 0
25 | HZS000214 | Stavebno montážne práce najnáročnejšie na odbornosť - prehliadky pracoviska a revízie (Tr. 4) v rozsahu viac ako 4 a menej ako 8 hodín |  | hod | 24 |  | 0 | 703.68 | 0 | 0 |  | 29.32 | 0 | 0 | 0 |  | 0 |  | 0 |  | 0
26 | 210010571.S | Rúrka ohybná elektroinštalačná UV stabilná bezhalogenová, D 16 uložená pevne |  | m | 30 |  | 0 | 50.4 | 0 | 0 |  | 1.68 | 0 | 0 | 0 |  | 0 |  | 0 |  | 0
27 | 210010581.S | Rúrka tuhá elektroinštalačná z PVC, D 16 uložená pevne |  | m | 182 |  | 0 | 300.3 | 0 | 0 |  | 1.65 | 0 | 0 | 0 |  | 0 |  | 0 |  | 0
28 | 210010595.S | Rúrka tuhá elektroinštalačná UV stabilná bezhalogénová z PC ABS, D 40 uložená pevne |  | m | 6 |  | 0 | 13.56 | 0 | 0 |  | 2.26 | 0 | 0 | 0 |  | 0 |  | 0 |  | 0
29 | 210010597.S | Rúrka tuhá elektroinštalačná UV stabilná bezhalogénová z PC ABS, D 63 uložená pevne |  | m | 10 |  | 0 | 27.5 | 0 | 0 |  | 2.75 | 0 | 0 | 0 |  | 0 |  | 0 |  | 0
30 | 210110602.S | Tlačítko antibakteriálne polozapustené a zapustené vrátane zapojenia - radenie 0/1 |  | ks | 1 |  | 0 | 5.15 | 0 | 0 |  | 5.15 | 0 | 0 | 0 |  | 0 |  | 0 |  | 0
31 | 210190002.1 | Montáž oceľoplechovej rozvodnice do váhy 50 kg |  | ks | 1 |  | 0 | 35.17 | 0 | 0 |  | 35.17 | 0 | 0 | 0 |  | 0 |  | 0 |  | 0
32 | 210201081 | Zapojenie svietidlá IP44, stropného - nástenného LED |  | ks | 2 |  | 0 | 14.48 | 0 | 0 |  | 7.24 | 0 | 0 | 0 |  | 0 |  | 0 |  | 0
33 | 210201400.S | Zapojenie LED svietidla 1x svetelný zdroj, parkového a záhradného nástenného |  | ks | 17 |  | 0 | 142.46 | 0 | 0 |  | 8.38 | 0 | 0 | 0 |  | 0 |  | 0 |  | 0
34 | 210201510.1 | Zapojenie svietidla 1x svetelný zdroj, núdzového, LED - núdzový režim |  | ks | 9 |  | 0 | 37.44 | 0 | 0 |  | 4.16 | 0 | 0 | 0 |  | 0 |  | 0 |  | 0
35 | 210220031 | Ekvipotenciálna svorkovnica EPS 2 v krabici KO 125 E |  | ks | 1 |  | 0 | 24.41 | 0 | 0 |  | 24.41 | 0 | 0 | 0 |  | 0 |  | 0 |  | 0
36 | 210220040 | Svorka na potrubie BERNARD vrátane pásika Cu |  | ks | 20 |  | 0 | 118.8 | 0 | 0 |  | 5.94 | 0 | 0 | 0 |  | 0 |  | 0 |  | 0
37 | 210220300.1 | Ochranné pospájanie v práčovniach, kúpeľniach, voľne ulož.,alebo v omietke Cu 4-16mm2 |  | m | 110 |  | 0 | 95.7 | 0 | 0 |  | 0.87 | 0 | 0 | 0 |  | 0 |  | 0 |  | 0
38 | 210881170.S | Kábel bezhalogénový, medený uložený voľne 1-CHKE-V 0,6/1,0 kV 2x1,5 |  | m | 45 |  | 0 | 27.9 | 0 | 0 |  | 0.62 | 0 | 0 | 0 |  | 0 |  | 0 |  | 0
39 | 283230008000.S | Výstražná fóla PE, š. 300, farba červená |  | m | 20 |  | 0 | 3.4 | 0 |  | 0 | 0.17 | 0 | 0 | 0 |  | 0 |  | 0 |  | 0
40 | 3410350210 | NYY 1x25 Kábel pre pevné uloženie, medený VDE |  | m | 70 |  | 0 | 206.5 | 0 |  | 0 | 2.95 | 0 | 0 | 0 |  | 0 |  | 0 |  | 0
41 | 341110000100.S | Kábel medený CYKY-O 2x1,5 mm2 |  | m | 64 |  | 0 | 34.56 | 0 |  | 0 | 0.54 | 0 | 0 | 0 |  | 0 |  | 0 |  | 0
42 | 341110000700.S | Kábel medený CYKY-J 3x1,5 mm2 |  | m | 392 |  | 0 | 297.92 | 0 |  | 0 | 0.76 | 0 | 0 | 0 |  | 0 |  | 0 |  | 0
43 | 341110000800.S | Kábel medený CYKY-J 3x2,5 mm2 |  | m | 210 |  | 0 | 277.2 | 0 |  | 0 | 1.32 | 0 | 0 | 0 |  | 0 |  | 0 |  | 0
44 | 341110000900.S | Kábel medený CYKY-J 3x4 mm2 |  | m | 65 |  | 0 | 92.95 | 0 |  | 0 | 1.43 | 0 | 0 | 0 |  | 0 |  | 0 |  | 0
45 | 341110001300.S | Kábel medený CYKY-J 4x1,5 mm2 |  | m | 180 |  | 0 | 174.6 | 0 |  | 0 | 0.97 | 0 | 0 | 0 |  | 0 |  | 0 |  | 0
46 | 341110001900.S | Kábel medený CYKY-J 5x1,5 mm2 |  | m | 45 |  | 0 | 50.4 | 0 |  | 0 | 1.12 | 0 | 0 | 0 |  | 0 |  | 0 |  | 0
47 | 341110002000.S | Kábel medený CYKY-J 5x2,5 mm2 |  | m | 15 |  | 0 | 25.95 | 0 |  | 0 | 1.73 | 0 | 0 | 0 |  | 0 |  | 0 |  | 0
48 | 341110012200 | Kábel medený H07V-U 4 mm2 |  | m | 40 |  | 0 | 14 | 0 |  | 0 | 0.35 | 0 | 0 | 0 |  | 0 |  | 0 |  | 0
49 | 341110012500 | Kábel medený H07V-U 25 mm2 |  | m | 70 |  | 0 | 92.4 | 0 |  | 0 | 1.32 | 0 | 0 | 0 |  | 0 |  | 0 |  | 0
50 | 341610025000.S | Kábel medený bezhalogenový NHXH-O 2x1,5 mm2 FE180/E30 N |  | m | 45 |  | 0 | 59.4 | 0 |  | 0 | 1.32 | 0 | 0 | 0 |  | 0 |  | 0 |  | 0
51 | 345410002400.S | Krabica inštalačná KU 68-1901 KA pod omietku |  | ks | 26 |  | 0 | 10.14 | 0 |  | 0 | 0.39 | 0 | 0 | 0 |  | 0 |  | 0 |  | 0
52 | 345410002600 | Krabica inštalačná KU 68-1903 KA 73,5x43,5 mm so svorkovnicou s viečkom biela |  | ks | 28 |  | 0 | 80.64 | 0 |  | 0 | 2.88 | 0 | 0 | 0 |  | 0 |  | 0 |  | 0
53 | 345540007718.S | Zásuvka vstavaná priemyslová so škatuľou pod omietku IZV 1653, 3P + N + PE, IP 44 - 400V, 16A |  | ks | 2 |  | 0 | 34.06 | 0 |  | 0 | 17.03 | 0 | 0 | 0 |  | 0 |  | 0 |  | 0
54 | 345710000730.S | Rúrka tuhá hrdlovaná 4040 so strednou mechanickou odolnosťou z PC ABS, UV stabilná bezhalogénová samozhášavá, D 40 mm |  | m | 6 |  | 0 | 63.18 | 0 |  | 0 | 10.53 | 0 | 0 | 0 |  | 0 |  | 0 |  | 0
55 | 345710000735.S | Rúrka tuhá hrdlovaná 4016E so strednou mechanickou odolnosťou z PVC, samozhášavá, D 16 mm |  | m | 182 |  | 0 | 180.18 | 0 |  | 0 | 0.99 | 0 | 0 | 0 |  | 0 |  | 0 |  | 0
56 | 345710001130.S | Rúrka tuhá hrdlovaná 8063 s vysokou mechanickou odolnosťou z PC ABS, UV stabilná bezhalogénová samozhášavá, D 63 mm |  | m | 10 |  | 0 | 260.6 | 0 |  | 0 | 26.06 | 0 | 0 | 0 |  | 0 |  | 0 |  | 0
57 | 345710011420.S | Rúrka ohybná s nízkou mechanickou odolnosťou z PA, UV stabilná bezhalogénová samozhášavá, D 15,8 mm |  | m | 30 |  | 0 | 82.2 | 0 |  | 0 | 2.74 | 0 | 0 | 0 |  | 0 |  | 0 |  | 0
58 | 345750008600.S | Žľab káblový, šxv 62x50 mm, z pozinkovanej ocele |  | m | 90 |  | 0 | 556.2 | 0 |  | 0 | 6.18 | 0 | 0 | 0 |  | 0 |  | 0 |  | 0
59 | 345750011200.S | Kryt pre káblový žľab šírky 62 mm, z pozinkovanej ocele |  | m | 90 |  | 0 | 312.3 | 0 |  | 0 | 3.47 | 0 | 0 | 0 |  | 0 |  | 0 |  | 0
60 | 345750042800.S | Nosník pre káblový žľab šírky 62 mm, z pozinkovanej ocele |  | ks | 18 |  | 0 | 43.2 | 0 |  | 0 | 2.4 | 0 | 0 | 0 |  | 0 |  | 0 |  | 0
61 | 345750044300.S | Záves v tvare U pre káblový žľab šírky 62 mm, z pozinkovanej ocele |  | ks | 18 |  | 0 | 28.08 | 0 |  | 0 | 1.56 | 0 | 0 | 0 |  | 0 |  | 0 |  | 0
62 | 345750053900.S | Závitová tyč pre káblový žľab, M8 (1000 mm) |  | ks | 36 |  | 0 | 59.76 | 0 |  | 0 | 1.66 | 0 | 0 | 0 |  | 0 |  | 0 |  | 0
63 | 345750054400.S | Spojovacia sada pre káblový žlab, M6 |  | súb. | 20 |  | 0 | 330.4 | 0 |  | 0 | 16.52 | 0 | 0 | 0 |  | 0 |  | 0 |  | 0
64 | 348140003401 | Svietidlo LED stropné 230 V, 17W, 2250lm, 4000K, 80Ra, IP 20 - výber investora |  | ks | 5 |  | 0 | 365 | 0 |  | 0 | 73 | 0 | 0 | 0 |  | 0 |  | 0 |  | 0
65 | 348150000600 | Svietidlo núdzové nástenné so svetelným zdrojom LED 1x3,2W, 360x140 mm, 3 hod., IP22, len núdzový režim |  | ks | 9 |  | 0 | 472.41 | 0 |  | 0 | 52.49 | 0 | 0 | 0 |  | 0 |  | 0 |  | 0
66 | 348320001303 | LED svietidlo závesné 45W, 6180lm, 4000K, 80Ra, IP 20 |  | ks | 18 |  | 0 | 3312 | 0 |  | 0 | 184 | 0 | 0 | 0 |  | 0 |  | 0 |  | 0
67 | 348320001305 | LED svietidlo stropné 23W, 3300lm, 4000K, 80Ra, IP 20 |  | ks | 11 |  | 0 | 577.5 | 0 |  | 0 | 52.5 | 0 | 0 | 0 |  | 0 |  | 0 |  | 0
68 | 348320001309 | LED svietidlo stropné 19,4W, 1691lm, 4000K, 80Ra, IP 20 |  | ks | 17 |  | 0 | 1451.8 | 0 |  | 0 | 85.4 | 0 | 0 | 0 |  | 0 |  | 0 |  | 0
69 | 348320001312 | Žiarovkové svietidlo nástenné, IP 20, resp. IP 23 - výber investora |  | ks | 2 |  | 0 | 130 | 0 |  | 0 | 65 | 0 | 0 | 0 |  | 0 |  | 0 |  | 0
70 | 348420000100.S | Svietidlo LED vonkajšie 1x7W, IP=66, D=280 mm, celoplastové |  | ks | 17 |  | 0 | 824.5 | 0 |  | 0 | 48.5 | 0 | 0 | 0 |  | 0 |  | 0 |  | 0
71 | 3544247905 | Bernard svorka zemniaca |  | ks | 20 |  | 0 | 7.6 | 0 |  | 0 | 0.38 | 0 | 0 | 0 |  | 0 |  | 0 |  | 0
72 | 3544247910 | Páska CUl, dĺžka 0,5m |  | ks | 20 |  | 0 | 9.4 | 0 |  | 0 | 0.47 | 0 | 0 | 0 |  | 0 |  | 0 |  | 0
73 | 3570150401.1 | Rozvádzač RH |  | ks | 1 |  | 0 | 4252 | 0 |  | 0 | 4252 | 0 | 0 | 0 |  | 0 |  | 0 |  | 0
74 | 404610002800.S | Pohybový snímač alebo čidlo pre ovládanie osvetlenia |  | ks | 3 |  | 0 | 154.56 | 0 |  | 0 | 51.52 | 0 | 0 | 0 |  | 0 |  | 0 |  | 0
75 | MM216494 | Štítok s nosičom, s popisom: STOP |  | ks | 1 |  | 0 | 1.13 | 0 |  | 0 | 1.13 | 0 | 0 | 0 |  | 0 |  | 0 |  | 0
76 | X00000797 | Skrinka so sklom IP55 STOP-tlačidlo požiarna na stenu |  | KS | 1 |  | 0 | 35.4 | 0 |  | 0 | 35.4 | 0 | 0 | 0 |  | 0 |  | 0 |  | 0
77 | 3410300258 | Krabica odbočná krabica + veko šedá KO 125 E KA |  | ks | 1 |  | 0 | 2.22 | 0 |  | 0 | 2.22 | 0.00021 | 0.00021 | 0 |  | 0 |  | 0 |  | 0
78 | 3410301603 | Svorkovnica ekvipotencionálna EPS 2 |  | ks | 1 |  | 0 | 26.52 | 0 |  | 0 | 26.52 | 5e-05 | 5e-05 | 0 |  | 0 |  | 0 |  | 0
79 | 3450202870 | Prístroj jednopólového spínača radenie 1, 10 A, 230 V |  | ks | 12 |  | 0 | 74.52 | 0 |  | 0 | 6.21 | 0 | 0 | 0 |  | 0 |  | 0 |  | 0
80 | 3450202940 | Prístroj sériového prepínača radenie 5A, 10 A, 230 V |  | ks | 2 |  | 0 | 11.82 | 0 |  | 0 | 5.91 | 0 | 0 | 0 |  | 0 |  | 0 |  | 0
81 | 3450203660 | Kryt kolísky, radenie 1,6,7, B biely |  | ks | 12 |  | 0 | 11.4 | 0 |  | 0 | 0.95 | 0 | 0 | 0 |  | 0 |  | 0 |  | 0
82 | 3450204730 | Kryt kolísky delený B1 lesklý biely |  | ks | 2 |  | 0 | 1.94 | 0 |  | 0 | 0.97 | 0 | 0 | 0 |  | 0 |  | 0 |  | 0
83 | 3450204890 | Jednorámček B biely |  | ks | 12 |  | 0 | 6.96 | 0 |  | 0 | 0.58 | 0 | 0 | 0 |  | 0 |  | 0 |  | 0
84 | 3450204890 | Jednorámček B biely |  | ks | 2 |  | 0 | 1.16 | 0 |  | 0 | 0.58 | 0 | 0 | 0 |  | 0 |  | 0 |  | 0
85 | 3450324600 | Zásuvka dvojnásobná s clonkami |  | ks | 12 |  | 0 | 115.32 | 0 |  | 0 | 9.61 | 0.0001 | 0.0001 | 0.001 |  | 0 |  | 0 |  | 0
86 | MV | Murárske výpomoci |  | % | 1 |  | 0 | 152.15 | 0 | 0 |  | 152.15 | 0 | 0 | 0 |  | 0 |  | 0 |  | 0
87 | PM | Podružný materiál |  | % | 3 |  | 0 | 456.45 | 0 | 0 |  | 152.15 | 0 | 0 | 0 |  | 0 |  | 0 |  | 0
| 921 | M-21 ELEKTROMONTÁŽE |  |  |  |  | 0 |  |  | 0 | 0 |  |  |  | 0 |  | 0
| 946 | M-46 ZEMNÉ PRÁCE PRI EXTERNÝCH MONTÁŽACH
88 | 460200163.S | Hĺbenie káblovej ryhy ručne 35 cm širokej a 80 cm hlbokej, v zemine triedy 3 |  | m | 20 |  | 0 | 150.6 | 0 | 0 |  | 7.53 | 0 | 0 | 0 |  | 0 |  | 0 |  | 0
89 | 460490012.S | Rozvinutie a uloženie výstražnej fólie z PE do ryhy, šírka do 33 cm |  | m | 20 |  | 0 | 13.4 | 0 | 0 |  | 0.67 | 0 | 0 | 0 |  | 0 |  | 0 |  | 0
90 | 460560163.S | Ručný zásyp nezap. káblovej ryhy bez zhutn. zeminy, 35 cm širokej, 80 cm hlbokej v zemine tr. 3 |  | m | 20 |  | 0 | 56.8 | 0 | 0 |  | 2.84 | 0 | 0 | 0 |  | 0 |  | 0 |  | 0
91 | 460620013.S | Proviz. úprava terénu v zemine tr. 3, aby nerovnosti terénu neboli väčšie ako 2 cm od vodor.hladiny |  | m2 | 7 |  | 0 | 17.5 | 0 | 0 |  | 2.5 | 0 | 0 | 0 |  | 0 |  | 0 |  | 0
| 946 | M-46 ZEMNÉ PRÁCE PRI EXTERNÝCH MONTÁŽACH |  |  |  |  | 0 |  |  | 0 | 0 |  |  |  | 0 |  | 0
|  | Montážne práce |  |  |  |  | 0 |  |  | 0 | 0 |  |  |  | 0 |  | 0
|  | Celkom v EUR |  |  |  |  | 0 |  | 0 | 0 | 0 |  |  |  | 0 |  | 0 |  |  | 0 | 0

## SO 01 - HLAVNÝ OBJEKT - 17191
Krycí list rozpočtu |  |  | Rekapitulácia rozpočtu |  |  | Rozpočet | [11 empty] | 30.126
Krycí list rozpočtu
Stavba Centrum služieb pre zlepšenie fyzickej a pohybovej zdatnosti obyvateľov
Objekt SO 01 - HLAVNÝ OBJEKT - VZT |  |  |  | Miesto:
Ks:
Zákazka: |  | Spracoval: Ing. Ján Halgaš |  | Dňa | 21. 1. 2025
Odberateľ: Športový klub Miko fit-box
IČO: 42383625 |  |  |  | DIČ:
Projektant: D. D. - ARCH s. r. o.
IČO: |  |  |  | DIČ:
Dodávateľ: ...
IČO: |  |  |  | DIČ:
ZRN | Montáž | Materiál | ZRN spolu | Ostatné náklady | [8 empty] | 0
HSV
PSV |  |  |  | Komplet. činnosť | [8 empty] | 0
MNT | 0 | 0 | 0 | HZS | [8 empty] | 0
OST
VN
Spolu |  |  | 0 | Spolu | [8 empty] | 0
Zariadenie staveniska 0% |  |  | 0 | Sťažené podmienky dopravy 0% | [8 empty] | 0
Sťažené výrobné podmienky 0% |  |  | 0 | Horské oblasti 0% | [8 empty] | 0 |  |  | 1 | 1 | 1 | 1 | 1 | 1
Prevádzkové vplyvy 0% |  |  | 0 | Mimostavenisková doprava 0% | [8 empty] | 0 |  |  | 1 | 1 | 0 | 1 | 1 | 1
[16 empty] | 1 | 1 | 1 | 1 | 1 | 0
|  |  |  | Spolu | [8 empty] | 0
Projektant,rozpočtár |  |  |  | Celkové náklady
|  |  |  | Celkové náklady bez DPH | [8 empty] | 0
|  |  |  | DPH 23% z |  | 0 | [6 empty] | 0
|  |  |  | DPH 0% z |  | 0 | [6 empty] | 0
|  |  |  | Spolu v EUR | [8 empty] | 0
Odberateľ |  |  | Dodávateľ
Rekapitulácia rozpočtu
Odberateľ: Športový klub Miko fit-box |  |  |  | Spracoval: Ing. Ján Halgaš
Projektant: D. D. - ARCH s. r. o. |  |  |  | Ks:
Dodávateľ: ... |  |  |  | Dátum: 21. 1. 2025
Stavba Centrum služieb pre zlepšenie fyzickej a pohybovej zdatnosti obyvateľov
Objekt SO 01 - HLAVNÝ OBJEKT - VZT
Prehľad rozpočtových nákladov
|  |  | Montáž | Materiál | Spolu | Hmotnosť (T) | Sutina (T)
Montážne práce
M-24 MONTÁŽ VZDUCHOTECHNICKÝCH ZARIADENÍ |  |  | 0 | 0 | 0 | 0 | 0
Montážne práce |  |  | 0 | 0 | 0 | 0 | 0
Celkom v EUR |  |  | 0 | 0 | 0 | 0 | 0
Rozpočet
Odberateľ: Športový klub Miko fit-box | [5 empty] | Spracoval: | Ing. Ján Halgaš
Projektant: D. D. - ARCH s. r. o. | [5 empty] | Ks:
Dodávateľ: ... | [5 empty] | Dátum: | 21. 1. 2025
Zákazka Centrum služieb pre zlepšenie fyzickej a pohybovej zdatnosti obyvateľov
Objekt SO 01 - HLAVNÝ OBJEKT - VZT
Prehľad rozpočtových nákladov
Por.č. | Kód položky | Názov |  | Mj | Množstvo | Cena/Mj | Cena celkom | [5 empty] | Hmotnosť/Mj |  | Hmotnosť |  | Sutina
Montážne práce
| 924 | M-24 MONTÁŽ VZDUCHOTECHNICKÝCH ZARIADENÍ
1 | 924100015 | VZT - viď podrobný rozpočet |  | kpl | 1 |  | 0 | 42635.33 | 0 | 0 |  | 42635.33 | 0 | 0 | 0 |  | 0 |  | 0 |  | 0
| 924 | M-24 MONTÁŽ VZDUCHOTECHNICKÝCH ZARIADENÍ |  |  |  |  | 0 |  |  | 0 | 0 |  |  |  | 0 |  | 0
|  | Montážne práce |  |  |  |  | 0 |  |  | 0 | 0 |  |  |  | 0 |  | 0
|  | Celkom v EUR |  |  |  |  | 0 |  | 0 | 0 | 0 |  |  |  | 0 |  | 0 |  |  | 0 | 0

## SO 01 - HLAVNÝ OBJEKT - Z17192
Krycí list rozpočtu |  |  | Rekapitulácia rozpočtu |  |  | Rozpočet | [11 empty] | 30.126
Krycí list rozpočtu
Stavba Centrum služieb pre zlepšenie fyzickej a pohybovej zdatnosti obyvateľov
Objekt SO 01 - HLAVNÝ OBJEKT - ZTI - Zdravotechnika |  |  |  | Miesto:
Ks:
Zákazka: |  | Spracoval: Ing. Ján Halgaš |  | Dňa | 21. 1. 2025
Odberateľ: Športový klub Miko fit-box
IČO: 42383625 |  |  |  | DIČ:
Projektant: D. D. - ARCH s. r. o.
IČO: |  |  |  | DIČ:
Dodávateľ: ...
IČO: |  |  |  | DIČ:
ZRN | Montáž | Materiál | ZRN spolu | Ostatné náklady | [8 empty] | 0
HSV | 0 | 0 | 0
PSV | 0 | 0 | 0 | Komplet. činnosť | [8 empty] | 0
MNT |  |  |  | HZS | [8 empty] | 0
OST
VN
Spolu |  |  | 0 | Spolu | [8 empty] | 0
Zariadenie staveniska 0% |  |  | 0 | Sťažené podmienky dopravy 0% | [8 empty] | 0
Sťažené výrobné podmienky 0% |  |  | 0 | Horské oblasti 0% | [8 empty] | 0 |  |  | 1 | 1 | 1 | 1 | 1 | 1
Prevádzkové vplyvy 0% |  |  | 0 | Mimostavenisková doprava 0% | [8 empty] | 0 |  |  | 1 | 1 | 0 | 1 | 1 | 1
[16 empty] | 1 | 1 | 1 | 1 | 1 | 0
|  |  |  | Spolu | [8 empty] | 0
Projektant,rozpočtár |  |  |  | Celkové náklady
|  |  |  | Celkové náklady bez DPH | [8 empty] | 0
|  |  |  | DPH 23% z |  | 0 | [6 empty] | 0
|  |  |  | DPH 0% z |  | 0 | [6 empty] | 0
|  |  |  | Spolu v EUR | [8 empty] | 0
Odberateľ |  |  | Dodávateľ
Rekapitulácia rozpočtu
Odberateľ: Športový klub Miko fit-box |  |  |  | Spracoval: Ing. Ján Halgaš
Projektant: D. D. - ARCH s. r. o. |  |  |  | Ks:
Dodávateľ: ... |  |  |  | Dátum: 21. 1. 2025
Stavba Centrum služieb pre zlepšenie fyzickej a pohybovej zdatnosti obyvateľov
Objekt SO 01 - HLAVNÝ OBJEKT - ZTI - Zdravotechnika
Prehľad rozpočtových nákladov
|  |  | Montáž | Materiál | Spolu | Hmotnosť (T) | Sutina (T)
Práce HSV
POVRCHOVÉ ÚPRAVY |  |  | 0 | 0 | 0 | 0.19 | 0
OSTATNÉ KONŠTRUKCIE A PRÁCE |  |  | 0 | 0 | 0 | 0 | 0.15
Práce HSV |  |  | 0 | 0 | 0 | 0.19 | 0.15
Práce PSV
IZOLÁCIE PROTI VODE A VLHKOSTI |  |  | 0 | 0 | 0 | 0 | 0
IZOLÁCIE TEPELNÉ BEŽNÝCH STAVEBNÝCH KONŠTRUKCIÍ |  |  | 0 | 0 | 0 | 0 | 0
ZTI - VNÚTORNA KANALIZÁCIA |  |  | 0 | 0 | 0 | 0.08 | 0
ZTI - VNÚTORNÝ VODOVOD |  |  | 0 | 0 | 0 | 0.47 | 0
ZTI - ZARIAĎOVACIE PREDMETY |  |  | 0 | 0 | 0 | 0.01 | 0
ÚSTREDNÉ VYKUROVANIE - ARMATÚRY |  |  | 0 | 0 | 0 | 0 | 0
MONTÁŽ VZDUCHOTECHNICKÝCH ZARIADENÍ |  |  | 0 | 0 | 0 | 0 | 0
Práce PSV |  |  | 0 | 0 | 0 | 0.56 | 0
Celkom v EUR |  |  | 0 | 0 | 0 | 0.75 | 0.15
Rozpočet
Odberateľ: Športový klub Miko fit-box | [5 empty] | Spracoval: | Ing. Ján Halgaš
Projektant: D. D. - ARCH s. r. o. | [5 empty] | Ks:
Dodávateľ: ... | [5 empty] | Dátum: | 21. 1. 2025
Zákazka Centrum služieb pre zlepšenie fyzickej a pohybovej zdatnosti obyvateľov
Objekt SO 01 - HLAVNÝ OBJEKT - ZTI - Zdravotechnika
Prehľad rozpočtových nákladov
Por.č. | Kód položky | Názov |  | Mj | Množstvo | Cena/Mj | Cena celkom | [5 empty] | Hmotnosť/Mj |  | Hmotnosť |  | Sutina
Práce HSV
| 6 | POVRCHOVÉ ÚPRAVY
1 | 612403399.S | Hrubá výplň rýh na stenách akoukoľvek maltou, akejkoľvek šírky ryhy |  | m2 | 2.5 |  | 0 | 38.6 | 0 | 0 |  | 15.44 | 0.07552 | 0.07552 | 0.189 |  | 0 |  | 0 |  | 0
| 6 | POVRCHOVÉ ÚPRAVY |  |  |  |  | 0 |  |  | 0 | 0 |  |  |  | 0.19 |  | 0
| 9 | OSTATNÉ KONŠTRUKCIE A PRÁCE
2 | 974031132.S | Vysekanie rýh v akomkoľvek murive tehlovom na akúkoľvek maltu do hĺbky 50 mm a š. do 70 mm, -0,00600t |  | m | 25 |  | 0 | 85.5 | 0 | 0 |  | 3.42 | 0 | 0 | 0 |  | 0.15 |  | 0.006 |  | 0
| 9 | OSTATNÉ KONŠTRUKCIE A PRÁCE |  |  |  |  | 0 |  |  | 0 | 0 |  |  |  | 0 |  | 0.15
|  | Práce HSV |  |  |  |  | 0 |  |  | 0 | 0 |  |  |  | 0.19 |  | 0.15
Práce PSV
| 711 | IZOLÁCIE PROTI VODE A VLHKOSTI
3 | 711767278.S | Zhotovenie detailov, oprac.rúr.prestupov |  | ks | 4 |  | 0 | 139.56 | 0 | 0 |  | 34.89 | 0.00029 | 0.00029 | 0.001 |  | 0 |  | 0 |  | 0
4 | 998711202.S | Presun hmôt pre izoláciu proti vode v objektoch výšky nad 6 do 12 m |  | % | 2.7 |  | 0 | 8.02 | 0 | 0 |  | 2.97 | 0 | 0 | 0 |  | 0 |  | 0 |  | 0
5 | 998711294.S | Izolácia proti vode, prípl.za presun nad vymedz. najväčšiu dopravnú vzdialenosť do 1000 m |  | % | 0.65 |  | 0 | 1.93 | 0 | 0 |  | 2.97 | 0 | 0 | 0 |  | 0 |  | 0 |  | 0
6 | 998711299.S | Izolácia proti vode, prípl.za presun nad vymedz. najväčšiu dopr. vzdial. za k. ď. i začatých 1000m |  | % | 0.05 |  | 0 | 0.15 | 0 | 0 |  | 2.97 | 0 | 0 | 0 |  | 0 |  | 0 |  | 0
7 | R2516 | TWOD 110 PE Prestup parozábranou alebo ekvivalent |  | ks | 2 |  | 0 | 136 | 0 |  | 0 | 68 | 0 | 0 | 0 |  | 0 |  | 0 |  | 0
8 | R2686 | TWUT 110 PVC Uzatvorená kruhová manžeta alebo ekvivalent |  | ks | 2 |  | 0 | 21.4 | 0 |  | 0 | 10.7 | 0 | 0 | 0 |  | 0 |  | 0 |  | 0
| 711 | IZOLÁCIE PROTI VODE A VLHKOSTI |  |  |  |  | 0 |  |  | 0 | 0 |  |  |  | 0 |  | 0
| 713 | IZOLÁCIE TEPELNÉ BEŽNÝCH STAVEBNÝCH KONŠTRUKCIÍ
9 | 713482305 | Montaž trubíc hr. do 13 mm, vnút.priemer 22 - 42 mm |  | m | 86 |  | 0 | 198.66 | 0 | 0 |  | 2.31 | 3e-05 | 3e-05 | 0.003 |  | 0 |  | 0 |  | 0
10 | 998713202.S | Presun hmôt pre izolácie tepelné v objektoch výšky nad 6 m do 12 m |  | % | 1.4 |  | 0 | 4.1 | 0 | 0 |  | 2.93 | 0 | 0 | 0 |  | 0 |  | 0 |  | 0
11 | 998713294.S | Izolácie tepelné, prípl.za presun nad vymedz. najväčšiu dopravnú vzdial. do 1000 m |  | % | 0.45 |  | 0 | 1.32 | 0 | 0 |  | 2.93 | 0 | 0 | 0 |  | 0 |  | 0 |  | 0
12 | 998713299.S | Izolácie tepelné, prípl.za presun za každých ďalších aj začatých 1000 m nad 1000 m |  | % | 0.05 |  | 0 | 0.15 | 0 | 0 |  | 2.93 | 0 | 0 | 0 |  | 0 |  | 0 |  | 0
13 | 283310002800.S | Izolačná PE trubica dxhr. 20x13 mm, nadrezaná, na izolovanie rozvodov vody, kúrenia, zdravotechniky |  | m | 58 |  | 0 | 58 | 0 |  | 0 | 1 | 0 | 0 | 0 |  | 0 |  | 0 |  | 0
14 | 283310003100.S | Izolačná PE trubica dxhr. 28x13 mm, nadrezaná, na izolovanie rozvodov vody, kúrenia, zdravotechniky |  | m | 18 |  | 0 | 21.96 | 0 |  | 0 | 1.22 | 0 | 0 | 0 |  | 0 |  | 0 |  | 0
15 | 283310003200.S | Izolačná PE trubica dxhr. 32x13 mm, nadrezaná, na izolovanie rozvodov vody, kúrenia, zdravotechniky |  | m | 10 |  | 0 | 14.1 | 0 |  | 0 | 1.41 | 0 | 0 | 0 |  | 0 |  | 0 |  | 0
| 713 | IZOLÁCIE TEPELNÉ BEŽNÝCH STAVEBNÝCH KONŠTRUKCIÍ |  |  |  |  | 0 |  |  | 0 | 0 |  |  |  | 0 |  | 0
| 721 | ZTI - VNÚTORNA KANALIZÁCIA
16 | 721171406.S | Potrubie z rúr PE-HD 75/3 odpadné zvislé (odbočka 45°)vrátane tvaroviek, kotvenia |  | m | 10 |  | 0 | 331.2 | 0 | 0 |  | 33.12 | 0.00114 | 0.00114 | 0.011 |  | 0 |  | 0 |  | 0
17 | 721171408.S | Potrubie z rúr PE-HD 110/4,3 odpadné zvislé (odbočka 45°)vrátane tvaroviek, kotvenia |  | m | 24.5 |  | 0 | 1151.75 | 0 | 0 |  | 47.01 | 0.00206 | 0.00206 | 0.05 |  | 0 |  | 0 |  | 0
18 | 721171502.S | Potrubie z rúr PE-HD Dxt 40x3 mm odpadné prípojné vrátane tvaroviek |  | m | 5.5 |  | 0 | 90.15 | 0 | 0 |  | 16.39 | 0.0003 | 0.0003 | 0.002 |  | 0 |  | 0 |  | 0
19 | 721171503.S | Potrubie z rúr PE-HD Dxt 50x3 mm odpadné prípojné vrátane tvaroviek |  | m | 1 |  | 0 | 13.71 | 0 | 0 |  | 13.71 | 0.00043 | 0.00043 | 0 |  | 0 |  | 0 |  | 0
20 | 721171508 | Potrubie z rúr PE-HD 110/4, 3 odpadné prípojné vrátane tvaroviek |  | m | 3.5 |  | 0 | 186.62 | 0 | 0 |  | 53.32 | 0.0011 | 0.0011 | 0.004 |  | 0 |  | 0 |  | 0
21 | 721194104.S | Zriadenie prípojky na potrubí vyvedenie a upevnenie odpadových výpustiek D 40 mm |  | ks | 7 |  | 0 | 26.46 | 0 | 0 |  | 3.78 | 0 | 0 | 0 |  | 0 |  | 0 |  | 0
22 | 721194105 | Zriadenie prípojky na potrubí vyvedenie a upevnenie odpadových výpustiek D 50x1, 8 |  | ks | 4 |  | 0 | 11.56 | 0 | 0 |  | 2.89 | 0 | 0 | 0 |  | 0 |  | 0 |  | 0
23 | 721194107.S | Zriadenie prípojky na potrubí vyvedenie a upevnenie odpadových výpustiek D 75 mm |  | ks | 1 |  | 0 | 5.05 | 0 | 0 |  | 5.05 | 0 | 0 | 0 |  | 0 |  | 0 |  | 0
24 | 721194109 | Zriadenie prípojky na potrubí vyvedenie a upevnenie odpadových výpustiek D 110x2, 3 |  | ks | 7 |  | 0 | 29.96 | 0 | 0 |  | 4.28 | 0 | 0 | 0 |  | 0 |  | 0 |  | 0
25 | 721229022.S | Montáž podlahového odtokového žlabu dĺžky 900 mm pre montáž k stene |  | ks | 2 |  | 0 | 86.72 | 0 | 0 |  | 43.36 | 0.000822 | 0.000822 | 0.002 |  | 0 |  | 0 |  | 0
26 | 721274103 | Ventilačné hlavice strešná - plastové DN 100 HUL 810 alebo ekvivalent |  | ks | 2 |  | 0 | 20.66 | 0 | 0 |  | 10.33 | 0.00415 | 0.00415 | 0.008 |  | 0 |  | 0 |  | 0
27 | 721290111 | Ostatné - skúška tesnosti kanalizácie v objektoch vodou do DN 125 |  | m | 44.5 |  | 0 | 35.6 | 0 | 0 |  | 0.8 | 0 | 0 | 0 |  | 0 |  | 0 |  | 0
28 | 998721201.S | Presun hmôt pre vnútornú kanalizáciu v objektoch výšky do 6 m |  | % | 1 |  | 0 | 35.04 | 0 | 0 |  | 35.04 | 0 | 0 | 0 |  | 0 |  | 0 |  | 0
29 | 998721294.S | Vnútorná kanalizácia, prípl.za presun nad vymedz. najväč. dopr. vzdial. do 1000m |  | % | 1 |  | 0 | 35.04 | 0 | 0 |  | 35.04 | 0 | 0 | 0 |  | 0 |  | 0 |  | 0
30 | 998721299.S | Vnútorná kanalizácia, prípl.za každých ďalších i začatých 1000 m nad 1000 m |  | % | 0.05 |  | 0 | 1.75 | 0 | 0 |  | 35.04 | 0 | 0 | 0 |  | 0 |  | 0 |  | 0
31 | 721174057 | Montáž tvarovky kanalizačného potrubia z PE-HD zváraného natupo D 110 mm |  | ks | 4 |  | 0 | 50.6 | 0 | 0 |  | 12.65 | 0 | 0 | 0 |  | 0 |  | 0 |  | 0
32 | 721213015.S | Montáž podlahového vpustu s zvislým odtokom DN 110 |  | ks | 2 |  | 0 | 26.44 | 0 | 0 |  | 13.22 | 0 | 0 | 0 |  | 0 |  | 0 |  | 0
33 | 721290012.S | Montáž privzdušňovacieho ventilu pre odpadové potrubia DN 110 |  | ks | 3 |  | 0 | 6.78 | 0 | 0 |  | 2.26 | 0 | 0 | 0 |  | 0 |  | 0 |  | 0
34 | 286530264000 | Čistiaca tvarovka PE 90° s kruhovým servisným otvorom, D 110 mm |  | ks | 4 |  | 0 | 133.36 | 0 |  | 0 | 33.34 | 0 | 0 | 0 |  | 0 |  | 0 |  | 0
35 | 286630029100.S | Podlahový vpust, vertikálny odtok DN 110, mriežka/krytka nerez, zápachová uzávierka |  | ks | 2 |  | 0 | 204.22 | 0 |  | 0 | 102.11 | 0 | 0 | 0 |  | 0 |  | 0 |  | 0
36 | 551610000100.S | Privzdušňovacia hlavica DN 110, vnútorná kanalizácia, PP |  | ks | 3 |  | 0 | 171.15 | 0 |  | 0 | 57.05 | 0 | 0 | 0 |  | 0 |  | 0 |  | 0
37 | 552240011500.S | Žľab sprchový bez krytu nerezový DN 50, zvislý odtok, dĺ. 900 mm, montáž k stene |  | ks | 2 |  | 0 | 1152.48 | 0 |  | 0 | 576.24 | 0 | 0 | 0 |  | 0 |  | 0 |  | 0
| 721 | ZTI - VNÚTORNA KANALIZÁCIA |  |  |  |  | 0 |  |  | 0 | 0 |  |  |  | 0.08 |  | 0
| 722 | ZTI - VNÚTORNÝ VODOVOD
38 | 722171132.S | Potrubie plasthliníkové D 20 mm (vrátane odbočiek, kolien, redukcií) |  | m | 58 |  | 0 | 750.52 | 0 | 0 |  | 12.94 | 0.00398 | 0.00398 | 0.231 |  | 0 |  | 0 |  | 0
39 | 722171133.S | Potrubie plasthliníkové D 26 mm (vrátane odbočiek, kolien, redukcií) |  | m | 18 |  | 0 | 325.8 | 0 | 0 |  | 18.1 | 0.00585 | 0.00585 | 0.105 |  | 0 |  | 0 |  | 0
40 | 722171134.S | Potrubie plasthliníkové D 32 mm (vrátane odbočiek, kolien, redukcií) |  | m | 10 |  | 0 | 363.1 | 0 | 0 |  | 36.31 | 0.01116 | 0.01116 | 0.112 |  | 0 |  | 0 |  | 0
41 | 722220111.S | Montáž armatúry závitovej s jedným závitom, nástenka pre výtokový ventil G 1/2 |  | ks | 5 |  | 0 | 26.65 | 0 | 0 |  | 5.33 | 0.00013 | 0.00013 | 0.001 |  | 0 |  | 0 |  | 0
42 | 722220121 | Montáž armatúry závitovej s jedným závitom, nástenka pre batériu G 1/2 |  | pár | 9 |  | 0 | 89.91 | 0 | 0 |  | 9.99 | 0.00026 | 0.00026 | 0.002 |  | 0 |  | 0 |  | 0
43 | 722290226 | Tlaková skúška vodovodného potrubia do DN 50 |  | m | 86 |  | 0 | 125.56 | 0 | 0 |  | 1.46 | 0.00018 | 0.00018 | 0.015 |  | 0 |  | 0 |  | 0
44 | 722290234 | Prepláchnutie a dezinfekcia vodovodného potrubia do DN 80 |  | m | 86 |  | 0 | 91.16 | 0 | 0 |  | 1.06 | 1e-05 | 1e-05 | 0.001 |  | 0 |  | 0 |  | 0
45 | 998722201 | Presun hmôt pre vnútorný vodovod v objektoch výšky do 6 m |  | % | 0.7 |  | 0 | 22.08 | 0 | 0 |  | 31.54 | 0 | 0 | 0 |  | 0 |  | 0 |  | 0
46 | 998722292 | Vodovod, prípl.za presun nad vymedz. najväčšiu dopravnú vzdialenosť do 100m |  | % | 0.5 |  | 0 | 15.77 | 0 | 0 |  | 31.54 | 0 | 0 | 0 |  | 0 |  | 0 |  | 0
47 | 722221010.S | Montáž guľového kohúta závitového priameho pre vodu G 1/2 |  | ks | 2 |  | 0 | 6.68 | 0 | 0 |  | 3.34 | 0 | 0 | 0 |  | 0 |  | 0 |  | 0
48 | 722221015.S | Montáž guľového kohúta závitového priameho pre vodu G 3/4 |  | ks | 4 |  | 0 | 22.28 | 0 | 0 |  | 5.57 | 0 | 0 | 0 |  | 0 |  | 0 |  | 0
49 | 722221020.S | Montáž guľového kohúta závitového priameho pre vodu G 1 |  | ks | 1 |  | 0 | 6.15 | 0 | 0 |  | 6.15 | 0 | 0 | 0 |  | 0 |  | 0 |  | 0
50 | 722221070 | Montáž guľového kohúta závitového rohového pre vodu G 1/2 |  | ks | 14 |  | 0 | 32.34 | 0 | 0 |  | 2.31 | 0 | 0 | 0 |  | 0 |  | 0 |  | 0
51 | 722221082 | Montáž guľového kohúta vypúšťacieho závitového G 1/2 |  | ks | 2 |  | 0 | 4.62 | 0 | 0 |  | 2.31 | 0 | 0 | 0 |  | 0 |  | 0 |  | 0
52 | 722221170.S | Montáž poistného ventilu závitového pre vodu G 1/2 |  | ks | 2 |  | 0 | 6.68 | 0 | 0 |  | 3.34 | 0 | 0 | 0 |  | 0 |  | 0 |  | 0
53 | 722221225.S | Montáž tlakového redukčného závitového ventilu s manometrom G 3/4 |  | ks | 2 |  | 0 | 11.46 | 0 | 0 |  | 5.73 | 0 | 0 | 0 |  | 0 |  | 0 |  | 0
54 | 722221270.S | Montáž spätného ventilu závitového G 3/4 |  | ks | 2 |  | 0 | 11.14 | 0 | 0 |  | 5.57 | 0 | 0 | 0 |  | 0 |  | 0 |  | 0
55 | 722221275.S | Montáž spätného ventilu závitového G 1 |  | ks | 1 |  | 0 | 6.15 | 0 | 0 |  | 6.15 | 0 | 0 | 0 |  | 0 |  | 0 |  | 0
56 | 722231139r | Montáž ostatných potrubných tvaroviek nad vymedzené množstvo (10 % z ceny) |  | % | 1 |  | 0 | 31.54 | 0 | 0 |  | 31.54 | 0 | 0 | 0 |  | 0 |  | 0 |  | 0
57 | 286220049900.S | Nástenka lisovacia pre plasthliníkové potrubie D 20x1/2 mm |  | ks | 5 |  | 0 | 35.1 | 0 |  | 0 | 7.02 | 0 | 0 | 0 |  | 0 |  | 0 |  | 0
58 | 551110004900.S | Guľový uzáver pre vodu 1/2, niklovaná mosadz |  | ks | 2 |  | 0 | 16.42 | 0 |  | 0 | 8.21 | 0 | 0 | 0 |  | 0 |  | 0 |  | 0
59 | 551110005000.S | Guľový uzáver pre vodu 3/4, niklovaná mosadz |  | ks | 4 |  | 0 | 48.04 | 0 |  | 0 | 12.01 | 0 | 0 | 0 |  | 0 |  | 0 |  | 0
60 | 551110005100.S | Guľový uzáver pre vodu 1, niklovaná mosadz |  | ks | 1 |  | 0 | 21.06 | 0 |  | 0 | 21.06 | 0 | 0 | 0 |  | 0 |  | 0 |  | 0
61 | 551110007700 | Guľový uzáver pre vodu rohový, 1/2 FF, motýľ, séria 59, niklovaná mosadz |  | ks | 14 |  | 0 | 227.64 | 0 |  | 0 | 16.26 | 0 | 0 | 0 |  | 0 |  | 0 |  | 0
62 | 551110011200 | Guľový uzáver vypúšťací s páčkou, 1/2 M, mosadz, |  | ks | 2 |  | 0 | 13.36 | 0 |  | 0 | 6.68 | 0 | 0 | 0 |  | 0 |  | 0 |  | 0
63 | 551110016500.S | Spätný ventil kontrolovateľný, 1 FF, PN 16, mosadz, disk plast |  | ks | 1 |  | 0 | 44.58 | 0 |  | 0 | 44.58 | 0 | 0 | 0 |  | 0 |  | 0 |  | 0
64 | 551110016600.S | Spätný ventil kontrolovateľný, 3/4 FF, PN 16, mosadz, disk plast |  | ks | 2 |  | 0 | 65.14 | 0 |  | 0 | 32.57 | 0 | 0 | 0 |  | 0 |  | 0 |  | 0
65 | 551110018200.S | Tlakový redukčný ventil, 3/4 mm, so šróbením a manometrom, 1 až 6 bar, mosadz, plast |  | ks | 2 |  | 0 | 321.36 | 0 |  | 0 | 160.68 | 0 | 0 | 0 |  | 0 |  | 0 |  | 0
66 | 551210021100.S | Ventil poistný pre kúrenie 1/2”, PN 10, mosadz |  | ks | 2 |  | 0 | 33.08 | 0 |  | 0 | 16.54 | 0 | 0 | 0 |  | 0 |  | 0 |  | 0
67 | 602.273.00.5 | Priebežná nástenka 90°: CC499K, d=20mm, Rp=1/2, d1=20mm, L1=6.7cm |  | ks | 9 |  | 0 | 448.02 | 0 |  | 0 | 49.78 | 0 | 0 | 0 |  | 0 |  | 0 |  | 0
| 722 | ZTI - VNÚTORNÝ VODOVOD |  |  |  |  | 0 |  |  | 0 | 0 |  |  |  | 0.47 |  | 0
| 725 | ZTI - ZARIAĎOVACIE PREDMETY
68 | 725119410.S | Montáž záchodovej misy keramickej zavesenej s rovným odpadom |  | ks | 4 |  | 0 | 100.84 | 0 | 0 |  | 25.21 | 0.00072 | 0.00072 | 0.003 |  | 0 |  | 0 |  | 0
69 | 725119721 | Montáž predstenového systému záchodov do ľahkých stien s kovovou konštrukciou (napr.GEBERIT, AlcaPlast) |  | súb. | 5 |  | 0 | 202.3 | 0 | 0 |  | 40.46 | 0 | 0 | 0 |  | 0 |  | 0 |  | 0
70 | 725129210.S | Montáž pisoáru keramického s automatickým splachovaním |  | ks | 1 |  | 0 | 18.3 | 0 | 0 |  | 18.3 | 0.00037 | 0.00037 | 0 |  | 0 |  | 0 |  | 0
71 | 725219401.S | Montáž umývadla keramického na skrutky do muriva, bez výtokovej armatúry |  | ks | 5 |  | 0 | 211.7 | 0 | 0 |  | 42.34 | 0.00057 | 0.00057 | 0.003 |  | 0 |  | 0 |  | 0
72 | 725245104.S | Montáž sprchovej zásteny jednokrídlovej do výšky 2000 mm a šírky 1000 mm |  | ks | 2 |  | 0 | 117.1 | 0 | 0 |  | 58.55 | 0.00034 | 0.00034 | 0.001 |  | 0 |  | 0 |  | 0
73 | 725291112 | Montáž doplnkov zariadení kúpeľní a záchodov, toaletná doska, tlačitko |  | súb. | 5 |  | 0 | 11.75 | 0 | 0 |  | 2.35 | 3e-05 | 3e-05 | 0 |  | 0 |  | 0 |  | 0
74 | 725291114.S | Montáž doplnkov zariadení kúpeľní a záchodov, madlá |  | ks | 2 |  | 0 | 8.72 | 0 | 0 |  | 4.36 | 0 | 0 | 0 |  | 0 |  | 0 |  | 0
75 | 725333351.S | Montáž výlevky nerezovej závesnej bez výtokovej armatúry |  | ks | 1 |  | 0 | 22.61 | 0 | 0 |  | 22.61 | 0.0001 | 0.0001 | 0 |  | 0 |  | 0 |  | 0
76 | 725539105.S | Montáž elektrického ohrievača závesného zvislého do 200 L |  | ks | 2 |  | 0 | 140.28 | 0 | 0 |  | 70.14 | 0.00106 | 0.00106 | 0.002 |  | 0 |  | 0 |  | 0
77 | 725829601 | Montáž batérií umývadlových stojankových pákových alebo klasických |  | ks | 5 |  | 0 | 52.4 | 0 | 0 |  | 10.48 | 0.0001 | 0.0001 | 0.001 |  | 0 |  | 0 |  | 0
78 | 725849205.S | Montáž batérie sprchovej nástennej, držiak sprchy s nastaviteľnou výškou sprchy |  | ks | 2 |  | 0 | 7.32 | 0 | 0 |  | 3.66 | 3e-05 | 3e-05 | 0 |  | 0 |  | 0 |  | 0
79 | 725869301 | Montáž zápachovej uzávierky pre zariaďovacie predmety, umývadlovej do D 40 |  | ks | 4 |  | 0 | 10.96 | 0 | 0 |  | 2.74 | 1e-05 | 1e-05 | 0 |  | 0 |  | 0 |  | 0
80 | 725869302.S | Montáž zápachovej uzávierky pre zariaďovacie predmety, umývadlovej do D 50 mm (podomietková) |  | ks | 1 |  | 0 | 12.43 | 0 | 0 |  | 12.43 | 1e-05 | 1e-05 | 0 |  | 0 |  | 0 |  | 0
81 | 725869371.S | Montáž zápachovej uzávierky pre zariaďovacie predmety, pisoárovej do D 50 mm |  | ks | 1 |  | 0 | 10.4 | 0 | 0 |  | 10.4 | 1e-05 | 1e-05 | 0 |  | 0 |  | 0 |  | 0
82 | 725869380.S | Montáž zápachovej uzávierky pre zariaďovacie predmety, ostatných typov do D 32 mm |  | ks | 3 |  | 0 | 24.48 | 0 | 0 |  | 8.16 | 1e-05 | 1e-05 | 0 |  | 0 |  | 0 |  | 0
83 | 998725201 | Presun hmôt pre zariaďovacie predmety v objektoch výšky do 6 m |  | % | 0.3 |  | 0 | 38.33 | 0 | 0 |  | 127.76 | 0 | 0 | 0 |  | 0 |  | 0 |  | 0
84 | 998725294.S | Zariaďovacie predmety, prípl.za presun nad vymedz. najväčšiu dopravnú vzdialenosť do 1000 m |  | % | 0.3 |  | 0 | 38.33 | 0 | 0 |  | 127.76 | 0 | 0 | 0 |  | 0 |  | 0 |  | 0
85 | 998725299.S | Zariaďovacie predmety, prípl.za každých ďalších aj začatých 1000m nad 1000 m |  | % | 0.05 |  | 0 | 6.39 | 0 | 0 |  | 127.76 | 0 | 0 | 0 |  | 0 |  | 0 |  | 0
86 | 725119415.S | Montáž záchodovej misy keramickej bezbariérovej |  | ks | 1 |  | 0 | 26.81 | 0 | 0 |  | 26.81 | 0 | 0 | 0 |  | 0 |  | 0 |  | 0
87 | 725829801.S | Montáž batérie výlevkovej nástennej pákovej alebo klasickej s mechanickým ovládaním |  | ks | 1 |  | 0 | 10.07 | 0 | 0 |  | 10.07 | 0 | 0 | 0 |  | 0 |  | 0 |  | 0
88 | 551450003300.S | Teleskopický sprchový stĺp s nástennou batériou a prepínačom |  | ks | 2 |  | 0 | 298.72 | 0 |  | 0 | 149.36 | 0 | 0 | 0 |  | 0 |  | 0 |  | 0
89 | 551450003400.1 | Batéria umývadlová nástenná páková, pre imobilných |  | ks | 1 |  | 0 | 78.09 | 0 |  | 0 | 78.09 | 0 | 0 | 0 |  | 0 |  | 0 |  | 0
90 | 551450003500.S | Batéria nástenná páková pre výlevku |  | ks | 1 |  | 0 | 60.6 | 0 |  | 0 | 60.6 | 0 | 0 | 0 |  | 0 |  | 0 |  | 0
91 | 551450003800.S | Batéria umývadlová stojanková páková |  | ks | 4 |  | 0 | 222.8 | 0 |  | 0 | 55.7 | 0 | 0 | 0 |  | 0 |  | 0 |  | 0
92 | 551620005600 | Zápachová uzávierka podomietková - sifón pre umývadlo, d 50-56 mm, G 1 1/4, alpská biela, s krabicou pre montáž do steny, vodorovný odtok, plast |  | ks | 1 |  | 0 | 81.5 | 0 |  | 0 | 81.5 | 0 | 0 | 0 |  | 0 |  | 0 |  | 0
93 | 551620006000 | Zápachová uzávierka kolenová uzatvárateľný pre umývadlá, d 40 mm, G 1 1/2 x 1 1/4, biely, s blokovaním spätného toku, vodorovný odtok, plast |  | ks | 4 |  | 0 | 357.04 | 0 |  | 0 | 89.26 | 0 | 0 | 0 |  | 0 |  | 0 |  | 0
94 | 551620011000.S | Zápachová uzávierka - sifón pre pisoáre D50 |  | ks | 1 |  | 0 | 33.52 | 0 |  | 0 | 33.52 | 0 | 0 | 0 |  | 0 |  | 0 |  | 0
95 | 551620027100.S | Vtokový lievik DN 32, (0,17 l/s), s protizápachovým uzáverom, vetranie a klimatizácia, PP |  | ks | 3 |  | 0 | 55.77 | 0 |  | 0 | 18.59 | 0 | 0 | 0 |  | 0 |  | 0 |  | 0
96 | 552260001600.S | Sprchové dvere jednodielne rozmer 1000x1950 mm, 6 mm bezpečnostné sklo |  | ks | 2 |  | 0 | 722.54 | 0 |  | 0 | 361.27 | 0 | 0 | 0 |  | 0 |  | 0 |  | 0
97 | 552320000200.S | Výlevka nerezová nástenná |  | ks | 1 |  | 0 | 189.13 | 0 |  | 0 | 189.13 | 0 | 0 | 0 |  | 0 |  | 0 |  | 0
98 | 552370000100.S | Predstenový systém pre závesné WC so splachovacou podomietkovou nádržou do ľahkých montovaných konštrukcií |  | ks | 5 |  | 0 | 2315.85 | 0 |  | 0 | 463.17 | 0 | 0 | 0 |  | 0 |  | 0 |  | 0
99 | 552380012400.S | Madlo univerzálne pevné |  | ks | 1 |  | 0 | 38.53 | 0 |  | 0 | 38.53 | 0 | 0 | 0 |  | 0 |  | 0 |  | 0
100 | 554330000500 | Záchodové sedadlo s poklopom s automatickým pozvoľným sklápaním, rozmer 365x405x50 mm, duroplast s antibakteriálnou úpravou, biela |  | ks | 5 |  | 0 | 312.65 | 0 |  | 0 | 62.53 | 0 | 0 | 0 |  | 0 |  | 0 |  | 0
101 | 642110004300.S | Umývadlo keramické bežný typ |  | ks | 4 |  | 0 | 390.12 | 0 |  | 0 | 97.53 | 0 | 0 | 0 |  | 0 |  | 0 |  | 0
102 | 642110005300.S | Umývadlo keramické asymetrické |  | ks | 1 |  | 0 | 230.24 | 0 |  | 0 | 230.24 | 0 | 0 | 0 |  | 0 |  | 0 |  | 0
103 | 642360000500.S | Misa záchodová keramická závesná so splachovacím okruhom |  | ks | 4 |  | 0 | 365.92 | 0 |  | 0 | 91.48 | 0 | 0 | 0 |  | 0 |  | 0 |  | 0
104 | 642360004900.S | Misa záchodová keramická závesná bezbariérová, bez splachovacieho okruhu |  | ks | 1 |  | 0 | 206.68 | 0 |  | 0 | 206.68 | 0 | 0 | 0 |  | 0 |  | 0 |  | 0
105 | 642510000200.S | Pisoár so senzorom keramický |  | ks | 1 |  | 0 | 455.46 | 0 |  | 0 | 455.46 | 0 | 0 | 0 |  | 0 |  | 0 |  | 0
106 | H3897150000001 | Madlo toaletné sklopné 55cm |  | ks | 1 |  | 0 | 85.83 | 0 |  | 0 | 85.83 | 0 | 0 | 0 |  | 0 |  | 0 |  | 0
107 | W011301100 | Tepelné čerpadlo pre ohrev teplej pitnej vody 200 l. Tepelné čerpadlo pre prevádzku so vzduchom |  | ks | 2 |  | 0 | 5288 | 0 |  | 0 | 2644 | 0 | 0 | 0 |  | 0 |  | 0 |  | 0
| 725 | ZTI - ZARIAĎOVACIE PREDMETY |  |  |  |  | 0 |  |  | 0 | 0 |  |  |  | 0.01 |  | 0
| 734 | ÚSTREDNÉ VYKUROVANIE - ARMATÚRY
108 | 734261224.S | Závitový medzikus Ve 4300 - priamy G 3/4 |  | ks | 6 |  | 0 | 57.24 | 0 | 0 |  | 9.54 | 0.0003 | 0.0003 | 0.002 |  | 0 |  | 0 |  | 0
109 | 734261225.S | Závitový medzikus Ve 4300 - priamy G 1 |  | ks | 1 |  | 0 | 14.12 | 0 | 0 |  | 14.12 | 0.0005 | 0.0005 | 0.001 |  | 0 |  | 0 |  | 0
110 | 998734201 | Presun hmôt pre armatúry v objektoch výšky do 6 m |  | % | 0.25 |  | 0 | 0.18 | 0 | 0 |  | 0.71 | 0 | 0 | 0 |  | 0 |  | 0 |  | 0
111 | 998734294.S | Armatúry, prípl.za presun nad vymedz. najväčšiu dopravnú vzdialenosť do 1000 m |  | % | 0.45 |  | 0 | 0.32 | 0 | 0 |  | 0.71 | 0 | 0 | 0 |  | 0 |  | 0 |  | 0
112 | 998734299.S | Armatúry, prípl.za presun za každých ďaľších i začatých 1000 m nad 1000 m |  | % | 0.05 |  | 0 | 0.04 | 0 | 0 |  | 0.71 | 0 | 0 | 0 |  | 0 |  | 0 |  | 0
| 734 | ÚSTREDNÉ VYKUROVANIE - ARMATÚRY |  |  |  |  | 0 |  |  | 0 | 0 |  |  |  | 0 |  | 0
| 769 | MONTÁŽ VZDUCHOTECHNICKÝCH ZARIADENÍ
113 | 769021009.S | Montáž spiro potrubia DN 200-225 |  | m | 4 |  | 0 | 25.08 | 0 | 0 |  | 6.27 | 0 | 0 | 0 |  | 0 |  | 0 |  | 0
114 | 769021292.S | Montáž kolena 45° na spiro potrubie DN 160-250 |  | ks | 2 |  | 0 | 16.5 | 0 | 0 |  | 8.25 | 0 | 0 | 0 |  | 0 |  | 0 |  | 0
115 | 769021322.S | Montáž kolena 90° na spiro potrubie DN 160-250 |  | ks | 4 |  | 0 | 37.44 | 0 | 0 |  | 9.36 | 0 | 0 | 0 |  | 0 |  | 0 |  | 0
116 | 769035096.S | Montáž krycej mriežky kruhovej priemeru 180-250 mm |  | ks | 4 |  | 0 | 23.88 | 0 | 0 |  | 5.97 | 0 | 0 | 0 |  | 0 |  | 0 |  | 0
117 | 998769201.S | Presun hmôt pre montáž vzduchotechnických zariadení v stavbe (objekte) výšky do 7 m |  | % | 1.7 |  | 0 | 4.59 | 0 | 0 |  | 2.7 | 0 | 0 | 0 |  | 0 |  | 0 |  | 0
118 | 998769291.S | Príplatok za zväčšený presun vzduchotechnických zariadení nad vymedzenú najväčšiu dopravnú vzdialenosť po stavenisku do 1 km |  | % | 1.1 |  | 0 | 2.97 | 0 | 0 |  | 2.7 | 0 | 0 | 0 |  | 0 |  | 0 |  | 0
119 | 998769294.S | Príplatok za zväčšený presun vzduchotechnických zariadení nad vymedzenú najväčšiu dopravnú vzdialenosť mimo staveniska k.ď. 1 km |  | % | 0.05 |  | 0 | 0.14 | 0 | 0 |  | 2.7 | 0 | 0 | 0 |  | 0 |  | 0 |  | 0
120 | 429720209500.S | Mriežka krycia kruhová, priemer 200 mm |  | ks | 4 |  | 0 | 74.32 | 0 |  | 0 | 18.58 | 0 | 0 | 0 |  | 0 |  | 0 |  | 0
121 | 429810000700.S | Potrubie kruhové spiro DN 200, dĺžka 1000 mm |  | m | 4 |  | 0 | 28 | 0 |  | 0 | 7 | 0 | 0 | 0 |  | 0 |  | 0 |  | 0
122 | 429850003300.S | Koleno 45° DN 200 pre kruhové spiro potrubie |  | ks | 2 |  | 0 | 16.6 | 0 |  | 0 | 8.3 | 0 | 0 | 0 |  | 0 |  | 0 |  | 0
123 | 429850008300.S | Koleno 90° DN 200 pre kruhové spiro potrubie |  | ks | 4 |  | 0 | 48.6 | 0 |  | 0 | 12.15 | 0 | 0 | 0 |  | 0 |  | 0 |  | 0
| 769 | MONTÁŽ VZDUCHOTECHNICKÝCH ZARIADENÍ |  |  |  |  | 0 |  |  | 0 | 0 |  |  |  | 0 |  | 0
|  | Práce PSV |  |  |  |  | 0 |  |  | 0 | 0 |  |  |  | 0.56 |  | 0
|  | Celkom v EUR |  |  |  |  | 0 |  | 0 | 0 | 0 |  |  |  | 0.75 |  | 0.15 |  |  | 0 | 0

## SO 01 - HLAVNÝ OBJEKT - Z17193
Krycí list rozpočtu |  |  | Rekapitulácia rozpočtu |  |  | Rozpočet | [11 empty] | 30.126
Krycí list rozpočtu
Stavba Centrum služieb pre zlepšenie fyzickej a pohybovej zdatnosti obyvateľov
Objekt SO 01 - HLAVNÝ OBJEKT - ZTI - Rozvody vody, kanál. a techn. potrubia v zákaldoch |  |  |  | Miesto:
Ks:
Zákazka: |  | Spracoval: Ing. Ján Halgaš |  | Dňa | 21. 1. 2025
Odberateľ: Športový klub Miko fit-box
IČO: 42383625 |  |  |  | DIČ:
Projektant: D. D. - ARCH s. r. o.
IČO: |  |  |  | DIČ:
Dodávateľ: ...
IČO: |  |  |  | DIČ:
ZRN | Montáž | Materiál | ZRN spolu | Ostatné náklady | [8 empty] | 0
HSV | 0 | 0 | 0
PSV | 0 | 0 | 0 | Komplet. činnosť | [8 empty] | 0
MNT | 0 | 0 | 0 | HZS | [8 empty] | 0
OST
VN
Spolu |  |  | 0 | Spolu | [8 empty] | 0
Zariadenie staveniska 0% |  |  | 0 | Sťažené podmienky dopravy 0% | [8 empty] | 0
Sťažené výrobné podmienky 0% |  |  | 0 | Horské oblasti 0% | [8 empty] | 0 |  |  | 1 | 1 | 1 | 1 | 1 | 1
Prevádzkové vplyvy 0% |  |  | 0 | Mimostavenisková doprava 0% | [8 empty] | 0 |  |  | 1 | 1 | 0 | 1 | 1 | 1
[16 empty] | 1 | 1 | 1 | 1 | 1 | 0
|  |  |  | Spolu | [8 empty] | 0
Projektant,rozpočtár |  |  |  | Celkové náklady
|  |  |  | Celkové náklady bez DPH | [8 empty] | 0
|  |  |  | DPH 23% z |  | 0 | [6 empty] | 0
|  |  |  | DPH 0% z |  | 0 | [6 empty] | 0
|  |  |  | Spolu v EUR | [8 empty] | 0
Odberateľ |  |  | Dodávateľ
Rekapitulácia rozpočtu
Odberateľ: Športový klub Miko fit-box |  |  |  | Spracoval: Ing. Ján Halgaš
Projektant: D. D. - ARCH s. r. o. |  |  |  | Ks:
Dodávateľ: ... |  |  |  | Dátum: 21. 1. 2025
Stavba Centrum služieb pre zlepšenie fyzickej a pohybovej zdatnosti obyvateľov
Objekt SO 01 - HLAVNÝ OBJEKT - ZTI - Rozvody vody, kanál. a techn. potrubia v zákaldoch
Prehľad rozpočtových nákladov
|  |  | Montáž | Materiál | Spolu | Hmotnosť (T) | Sutina (T)
Práce HSV
ZEMNÉ PRÁCE |  |  | 0 | 0 | 0 | 0 | 0
ZÁKLADY |  |  | 0 | 0 | 0 | 0 | 0
VODOROVNÉ KONŠTRUKCIE |  |  | 0 | 0 | 0 | 2.84 | 0
PRESUNY HMÔT |  |  | 0 | 0 | 0 | 0 | 0
Práce HSV |  |  | 0 | 0 | 0 | 2.84 | 0
Práce PSV
IZOLÁCIE TEPELNÉ BEŽNÝCH STAVEBNÝCH KONŠTRUKCIÍ |  |  | 0 | 0 | 0 | 0 | 0
ZTI - VNÚTORNA KANALIZÁCIA |  |  | 0 | 0 | 0 | 0.04 | 0
Práce PSV |  |  | 0 | 0 | 0 | 0.04 | 0
Montážne práce
M-23 MONTÁŽ PRIEMYSELNÉHO POTRUBIA |  |  | 0 | 0 | 0 | 0 | 0
Montážne práce |  |  | 0 | 0 | 0 | 0 | 0
Celkom v EUR |  |  | 0 | 0 | 0 | 2.88 | 0
Rozpočet
Odberateľ: Športový klub Miko fit-box | [5 empty] | Spracoval: | Ing. Ján Halgaš
Projektant: D. D. - ARCH s. r. o. | [5 empty] | Ks:
Dodávateľ: ... | [5 empty] | Dátum: | 21. 1. 2025
Zákazka Centrum služieb pre zlepšenie fyzickej a pohybovej zdatnosti obyvateľov
Objekt SO 01 - HLAVNÝ OBJEKT - ZTI - Rozvody vody, kanál. a techn. potrubia v zákaldoch
Prehľad rozpočtových nákladov
Por.č. | Kód položky | Názov |  | Mj | Množstvo | Cena/Mj | Cena celkom | [5 empty] | Hmotnosť/Mj |  | Hmotnosť |  | Sutina
Práce HSV
| 1 | ZEMNÉ PRÁCE
1 | 132201101.S | Výkop ryhy do šírky 600 mm v horn.3 do 100 m3 |  | m3 | 9.2 |  | 0 | 398.36 | 0 | 0 |  | 43.3 | 0 | 0 | 0 |  | 0 |  | 0 |  | 0
2 | 132201109.S | Príplatok k cene za lepivosť pri hĺbení rýh šírky do 600 mm zapažených i nezapažených s urovnaním dna v hornine 3 |  | m3 | 9.2 |  | 0 | 112.7 | 0 | 0 |  | 12.25 | 0 | 0 | 0 |  | 0 |  | 0 |  | 0
3 | 162301101 | Vodorovné premiestnenie výkopku po spevnenej ceste z horniny tr.1-4, do 100 m3 na vzdialenosť do 500 m |  | m3 | 9.2 |  | 0 | 14.44 | 0 | 0 |  | 1.57 | 0 | 0 | 0 |  | 0 |  | 0 |  | 0
4 | 162501102 | Vodorovné premiestnenie výkopku tr.1-4 do 3000 m |  | m3 | 3.508 |  | 0 | 17.68 | 0 | 0 |  | 5.04 | 0 | 0 | 0 |  | 0 |  | 0 |  | 0
5 | 167101101 | Nakladanie neuľahnutého výkopku z hornín tr.1-4 do 100 m3 |  | m3 | 3.508 |  | 0 | 35.5 | 0 | 0 |  | 10.12 | 0 | 0 | 0 |  | 0 |  | 0 |  | 0
6 | 171201201 | Uloženie sypaniny na skládky do 100 m3 |  | m3 | 3.508 |  | 0 | 3.05 | 0 | 0 |  | 0.87 | 0 | 0 | 0 |  | 0 |  | 0 |  | 0
7 | 171209002.S | Poplatok za skladovanie - zemina a kamenivo (17 05) ostatné |  | t | 3.508 |  | 0 | 105.24 | 0 | 0 |  | 30 | 0 | 0 | 0 |  | 0 |  | 0 |  | 0
8 | 175101101 | Obsyp potrubia sypaninou z vhodných hornín 1 až 4 bez prehodenia sypaniny |  | m3 | 1.84 |  | 0 | 42.01 | 0 | 0 |  | 22.83 | 0 | 0 | 0 |  | 0 |  | 0 |  | 0
9 | 174101001.1 | Zásyp sypaninou so zhutnením jám, šachiet, rýh, zárezov alebo okolo objektov do 100 m3 |  | m3 | 5.692 |  | 0 | 26.92 | 0 | 0 |  | 4.73 | 0 | 0 | 0 |  | 0 |  | 0 |  | 0
10 | obsyp | Súčet |  |  | 1.84 |  | 0 | 0 | 0 |  |  | 0 | 0 | 0 | 0 |  | 0 |  | 0 |  | 0
11 | odvoz | obsyp+podsypodvoz zeminy na skládku |  |  | 3.508 |  | 0 | 0 | 0 |  |  | 0 | 0 | 0 | 0 |  | 0 |  | 0 |  | 0
12 | 583310002900.S | Štrkopiesok frakcia 0-16 mm |  | t | 3.312 |  | 0 | 57.03 | 0 |  | 0 | 17.22 | 0 | 0 | 0 |  | 0 |  | 0 |  | 0
| 1 | ZEMNÉ PRÁCE |  |  |  |  | 0 |  |  | 0 | 0 |  |  |  | 0 |  | 0
| 2 | ZÁKLADY
13 | 279100014r | Prestup v základoch pre kanal.potrubia /200x200/ mm (po stenách polyst.10mm, zvyšok openiť pur penou) |  | ks | 1 |  | 0 | 25 | 0 | 0 |  | 25 | 0 | 0 | 0 |  | 0 |  | 0 |  | 0
14 | 279100031r | Prestup v základoch pre vodovo.potrubie D63 mm dĺžky 600 mm (Sklolaminát.al PE potrubie D 110, potr.vystrediť cez dištančné objímky) |  | ks | 1 |  | 0 | 30 | 0 | 0 |  | 30 | 0 | 0 | 0 |  | 0 |  | 0 |  | 0
| 2 | ZÁKLADY |  |  |  |  | 0 |  |  | 0 | 0 |  |  |  | 0 |  | 0
| 4 | VODOROVNÉ KONŠTRUKCIE
15 | 451541111.S | Lôžko pod potrubie, stoky a drobné objekty, v otvorenom výkope zo štrkodrvy 0-63 mm |  | m3 | 1.668 |  | 0 | 92.22 | 0 | 0 |  | 55.29 | 1.7034 | 1.7034 | 2.841 |  | 0 |  | 0 |  | 0
| 4 | VODOROVNÉ KONŠTRUKCIE |  |  |  |  | 0 |  |  | 0 | 0 |  |  |  | 2.84 |  | 0
| 99 | PRESUNY HMÔT
16 | 998276101 | Presun hmôt pre rúrové vedenie hĺbené z rúr z plast., hmôt alebo sklolamin. v otvorenom výkope |  | t | 0.072 |  | 0 | 3 | 0 | 0 |  | 41.62 | 0 | 0 | 0 |  | 0 |  | 0 |  | 0
| 99 | PRESUNY HMÔT |  |  |  |  | 0 |  |  | 0 | 0 |  |  |  | 0 |  | 0
|  | Práce HSV |  |  |  |  | 0 |  |  | 0 | 0 |  |  |  | 2.84 |  | 0
Práce PSV
| 713 | IZOLÁCIE TEPELNÉ BEŽNÝCH STAVEBNÝCH KONŠTRUKCIÍ
17 | 998713201.S | Presun hmôt pre izolácie tepelné v objektoch výšky do 6 m |  | % | 1.3 |  | 0 | 12.99 | 0 | 0 |  | 9.99 | 0 | 0 | 0 |  | 0 |  | 0 |  | 0
18 | 998713294.S | Izolácie tepelné, prípl.za presun nad vymedz. najväčšiu dopravnú vzdial. do 1000 m |  | % | 0.45 |  | 0 | 4.5 | 0 | 0 |  | 9.99 | 0 | 0 | 0 |  | 0 |  | 0 |  | 0
19 | 998713299.S | Izolácie tepelné, prípl.za presun za každých ďalších aj začatých 1000 m nad 1000 m |  | % | 0.05 |  | 0 | 0.5 | 0 | 0 |  | 9.99 | 0 | 0 | 0 |  | 0 |  | 0 |  | 0
20 | 713530805.S | Montáž manžety na prestup potrubia d 65-91 mm |  | ks | 10 |  | 0 | 264 | 0 | 0 |  | 26.4 | 0 | 0 | 0 |  | 0 |  | 0 |  | 0
21 | 2810311850 | Prestup DEK DN 75 pre asfaltované pásy do spodnej stavby alebo ekvivalent |  | ks | 4 |  | 0 | 195.2 | 0 |  | 0 | 48.8 | 0 | 0 | 0 |  | 0 |  | 0 |  | 0
22 | 2810311860 | Prestup DEK DN 110 pre asfaltované pásy do spodnej stavby alebo ekvivalent |  | ks | 6 |  | 0 | 540 | 0 |  | 0 | 90 | 0 | 0 | 0 |  | 0 |  | 0 |  | 0
| 713 | IZOLÁCIE TEPELNÉ BEŽNÝCH STAVEBNÝCH KONŠTRUKCIÍ |  |  |  |  | 0 |  |  | 0 | 0 |  |  |  | 0 |  | 0
| 721 | ZTI - VNÚTORNA KANALIZÁCIA
23 | 721171308.S | Potrubie z rúr PE-HD 110/4,3 mm ležaté |  | m | 10 |  | 0 | 287.8 | 0 | 0 |  | 28.78 | 0.00151 | 0.00151 | 0.015 |  | 0 |  | 0 |  | 0
24 | 721171309.S | Potrubie z rúr PE-HD 125/4,9 mm ležaté |  | m | 12 |  | 0 | 224.52 | 0 | 0 |  | 18.71 | 0.00196 | 0.00196 | 0.024 |  | 0 |  | 0 |  | 0
25 | 721171310.S | Potrubie z rúr PE-HD Dxt 160x6,2 mm ležaté |  | m | 1 |  | 0 | 56.8 | 0 | 0 |  | 56.8 | 0.00323 | 0.00323 | 0.003 |  | 0 |  | 0 |  | 0
26 | 721290111 | Ostatné - skúška tesnosti kanalizácie v objektoch vodou do DN 125 |  | m | 22 |  | 0 | 16.28 | 0 | 0 |  | 0.74 | 0 | 0 | 0 |  | 0 |  | 0 |  | 0
27 | 721290112.S | Ostatné - skúška tesnosti kanalizácie v objektoch vodou DN 150 alebo DN 200 |  | m | 1 |  | 0 | 1.46 | 0 | 0 |  | 1.46 | 0 | 0 | 0 |  | 0 |  | 0 |  | 0
28 | 998721201 | Presun hmôt pre vnútornú kanalizáciu v objektoch výšky do 6 m |  | % | 1 |  | 0 | 18.32 | 0 | 0 |  | 18.32 | 0 | 0 | 0 |  | 0 |  | 0 |  | 0
29 | 998721294.S | Vnútorná kanalizácia, prípl.za presun nad vymedz. najväč. dopr. vzdial. do 1000m |  | % | 1 |  | 0 | 18.32 | 0 | 0 |  | 18.32 | 0 | 0 | 0 |  | 0 |  | 0 |  | 0
30 | 998721299.S | Vnútorná kanalizácia, prípl.za každých ďalších i začatých 1000 m nad 1000 m |  | % | 0.05 |  | 0 | 0.92 | 0 | 0 |  | 18.32 | 0 | 0 | 0 |  | 0 |  | 0 |  | 0
31 | 721172296.S | Montáž kolena HT potrubia DN 100 |  | ks | 14 |  | 0 | 118.44 | 0 | 0 |  | 8.46 | 0 | 0 | 0 |  | 0 |  | 0 |  | 0
32 | 721172299 | Montáž kolena HT potrubia DN 125 |  | ks | 24 |  | 0 | 251.28 | 0 | 0 |  | 10.47 | 0 | 0 | 0 |  | 0 |  | 0 |  | 0
33 | 721172318 | Montáž odbočky HT potrubia DN 125 |  | ks | 10 |  | 0 | 104.7 | 0 | 0 |  | 10.47 | 0 | 0 | 0 |  | 0 |  | 0 |  | 0
34 | 721172333.S | Montáž redukcie HT potrubia DN 100 |  | ks | 4 |  | 0 | 33.84 | 0 | 0 |  | 8.46 | 0 | 0 | 0 |  | 0 |  | 0 |  | 0
35 | 721172336.S | Montáž redukcie HT potrubia DN 125 |  | ks | 8 |  | 0 | 83.68 | 0 | 0 |  | 10.46 | 0 | 0 | 0 |  | 0 |  | 0 |  | 0
36 | 721172339 | Montáž redukcie HT potrubia DN 150 |  | ks | 1 |  | 0 | 13.2 | 0 | 0 |  | 13.2 | 0 | 0 | 0 |  | 0 |  | 0 |  | 0
37 | 286530066700.S | Koleno 45° PE-HD, DN/D 100/110 mm |  | ks | 14 |  | 0 | 103.88 | 0 |  | 0 | 7.42 | 0 | 0 | 0 |  | 0 |  | 0 |  | 0
38 | 286530066800.S | Koleno 45° PE-HD, DN/D 125/125 mm |  | ks | 24 |  | 0 | 245.28 | 0 |  | 0 | 10.22 | 0 | 0 | 0 |  | 0 |  | 0 |  | 0
39 | 286530122500.S | Redukcia excentrická krátka PE-HD, D 110/75 mm |  | ks | 4 |  | 0 | 12.04 | 0 |  | 0 | 3.01 | 0 | 0 | 0 |  | 0 |  | 0 |  | 0
40 | 286530123200.S | Redukcia excentrická krátka PE-HD, D 125/110 mm |  | ks | 5 |  | 0 | 52.55 | 0 |  | 0 | 10.51 | 0 | 0 | 0 |  | 0 |  | 0 |  | 0
41 | 286530123400 | Redukcia excentrická krátka PE-HD, D 160/125 mm |  | ks | 1 |  | 0 | 11.9 | 0 |  | 0 | 11.9 | 0 | 0 | 0 |  | 0 |  | 0 |  | 0
42 | 286530123600.S | Redukcia excentrická dlhá PE-HD, D 125/110 mm |  | ks | 3 |  | 0 | 54.09 | 0 |  | 0 | 18.03 | 0 | 0 | 0 |  | 0 |  | 0 |  | 0
43 | 286530140800 | Odbočka kanalizačná PE-HD 45°, D 125/110 mm |  | ks | 2 |  | 0 | 32.06 | 0 |  | 0 | 16.03 | 0 | 0 | 0 |  | 0 |  | 0 |  | 0
44 | 286530140900 | Odbočka kanalizačná PE-HD 45°, D 125/125 mm |  | ks | 8 |  | 0 | 128.32 | 0 |  | 0 | 16.04 | 0 | 0 | 0 |  | 0 |  | 0 |  | 0
| 721 | ZTI - VNÚTORNA KANALIZÁCIA |  |  |  |  | 0 |  |  | 0 | 0 |  |  |  | 0.04 |  | 0
|  | Práce PSV |  |  |  |  | 0 |  |  | 0 | 0 |  |  |  | 0.04 |  | 0
Montážne práce
| 923 | M-23 MONTÁŽ PRIEMYSELNÉHO POTRUBIA
45 | 230230121.S | Príprava na tlakovú skúšku vzduchom a vodou do 0,6 MPa |  | úsek | 2 |  | 0 | 216.72 | 0 | 0 |  | 108.36 | 0 | 0 | 0 |  | 0 |  | 0 |  | 0
| 923 | M-23 MONTÁŽ PRIEMYSELNÉHO POTRUBIA |  |  |  |  | 0 |  |  | 0 | 0 |  |  |  | 0 |  | 0
|  | Montážne práce |  |  |  |  | 0 |  |  | 0 | 0 |  |  |  | 0 |  | 0
|  | Celkom v EUR |  |  |  |  | 0 |  | 0 | 0 | 0 |  |  |  | 2.88 |  | 0 |  |  | 0 | 0

## SO 02 - SPEVNENÁ A ODSTAV17194
Krycí list rozpočtu |  |  | Rekapitulácia rozpočtu |  |  | Rozpočet | [11 empty] | 30.126
Krycí list rozpočtu
Stavba Centrum služieb pre zlepšenie fyzickej a pohybovej zdatnosti obyvateľov
Objekt SO 02 - SPEVNENÁ A ODSTAVNÁ PLOCHA |  |  |  | Miesto:
Ks:
Zákazka: |  | Spracoval: Ing. Ján Halgaš |  | Dňa | 21. 1. 2025
Odberateľ: Športový klub Miko fit-box
IČO: 42383625 |  |  |  | DIČ:
Projektant: D. D. - ARCH s. r. o.
IČO: |  |  |  | DIČ:
Dodávateľ: ...
IČO: |  |  |  | DIČ:
ZRN | Montáž | Materiál | ZRN spolu | Ostatné náklady | [8 empty] | 0
HSV | 0 | 0 | 0
PSV |  |  |  | Komplet. činnosť | [8 empty] | 0
MNT |  |  |  | HZS | [8 empty] | 0
OST
VN
Spolu |  |  | 0 | Spolu | [8 empty] | 0
Zariadenie staveniska 0% |  |  | 0 | Sťažené podmienky dopravy 0% | [8 empty] | 0
Sťažené výrobné podmienky 0% |  |  | 0 | Horské oblasti 0% | [8 empty] | 0 |  |  | 1 | 1 | 1 | 1 | 1 | 1
Prevádzkové vplyvy 0% |  |  | 0 | Mimostavenisková doprava 0% | [8 empty] | 0 |  |  | 1 | 1 | 0 | 1 | 1 | 1
[16 empty] | 1 | 1 | 1 | 1 | 1 | 0
|  |  |  | Spolu | [8 empty] | 0
Projektant,rozpočtár |  |  |  | Celkové náklady
|  |  |  | Celkové náklady bez DPH | [8 empty] | 0
|  |  |  | DPH 23% z |  | 0 | [6 empty] | 0
|  |  |  | DPH 0% z |  | 0 | [6 empty] | 0
|  |  |  | Spolu v EUR | [8 empty] | 0
Odberateľ |  |  | Dodávateľ
Rekapitulácia rozpočtu
Odberateľ: Športový klub Miko fit-box |  |  |  | Spracoval: Ing. Ján Halgaš
Projektant: D. D. - ARCH s. r. o. |  |  |  | Ks:
Dodávateľ: ... |  |  |  | Dátum: 21. 1. 2025
Stavba Centrum služieb pre zlepšenie fyzickej a pohybovej zdatnosti obyvateľov
Objekt SO 02 - SPEVNENÁ A ODSTAVNÁ PLOCHA
Prehľad rozpočtových nákladov
|  |  | Montáž | Materiál | Spolu | Hmotnosť (T) | Sutina (T)
Práce HSV
ZEMNÉ PRÁCE |  |  | 0 | 0 | 0 | 0 | 0
SPEVNENÉ PLOCHY |  |  | 0 | 0 | 0 | 305.36 | 0
POVRCHOVÉ ÚPRAVY |  |  | 0 | 0 | 0 | 12.47 | 0
OSTATNÉ KONŠTRUKCIE A PRÁCE |  |  | 0 | 0 | 0 | 22.88 | 0
PRESUNY HMÔT |  |  | 0 | 0 | 0 | 0 | 0
Práce HSV |  |  | 0 | 0 | 0 | 340.71 | 0
Celkom v EUR |  |  | 0 | 0 | 0 | 340.71 | 0
Rozpočet
Odberateľ: Športový klub Miko fit-box | [5 empty] | Spracoval: | Ing. Ján Halgaš
Projektant: D. D. - ARCH s. r. o. | [5 empty] | Ks:
Dodávateľ: ... | [5 empty] | Dátum: | 21. 1. 2025
Zákazka Centrum služieb pre zlepšenie fyzickej a pohybovej zdatnosti obyvateľov
Objekt SO 02 - SPEVNENÁ A ODSTAVNÁ PLOCHA
Prehľad rozpočtových nákladov
Por.č. | Kód položky | Názov |  | Mj | Množstvo | Cena/Mj | Cena celkom | [5 empty] | Hmotnosť/Mj |  | Hmotnosť |  | Sutina
Práce HSV
| 1 | ZEMNÉ PRÁCE
1 | 122201101 | Odkopávka a prekopávka nezapažená v hornine 3,do 100 m3 |  | m3 | 83.745 |  | 0 | 654.05 | 0 | 0 |  | 7.81 | 0 | 0 | 0 |  | 0 |  | 0 |  | 0
2 | 122201109 | Príplatok k cenám za lepivosť horniny |  | m3 | 41.873 |  | 0 | 53.6 | 0 | 0 |  | 1.28 | 0 | 0 | 0 |  | 0 |  | 0 |  | 0
3 | 162301102 | Vodorovné premiestnenie výkopku tr.1-4,do 1000 m |  | m3 | 55.83 |  | 0 | 259.61 | 0 | 0 |  | 4.65 | 0 | 0 | 0 |  | 0 |  | 0 |  | 0
4 | 171101105 | Uloženie sypaniny súdržnej horniny s mierou zhutnenia Id=0,75 |  | m3 | 27.915 |  | 0 | 125.34 | 0 | 0 |  | 4.49 | 0 | 0 | 0 |  | 0 |  | 0 |  | 0
5 | 171201101 | Uloženie sypaniny do násypov s rozprestretím sypaniny vo vrstvách a s hrubým urovnaním nezhutnených |  | m3 | 55.83 |  | 0 | 73.7 | 0 | 0 |  | 1.32 | 0 | 0 | 0 |  | 0 |  | 0 |  | 0
6 | 181101102 | Úprava pláne v zárezoch v hornine 1-4 so zhutnením |  | m2 | 372.2 |  | 0 | 215.88 | 0 | 0 |  | 0.58 | 0 | 0 | 0 |  | 0 |  | 0 |  | 0
| 1 | ZEMNÉ PRÁCE |  |  |  |  | 0 |  |  | 0 | 0 |  |  |  | 0 |  | 0
| 5 | SPEVNENÉ PLOCHY
7 | 564831111 | Podklad z ťaženého kameniva 0-63 mm s rozprestrením a zhutnením,hr.po zhutnení 100 mm |  | m2 | 319.61 |  | 0 | 1300.81 | 0 | 0 |  | 4.07 | 0.18907 | 0.18907 | 60.429 |  | 0 |  | 0 |  | 0
8 | 564841113 | Podklad zo štrkodrviny s rozprestrením a zhutnením,hr.po zhutnení 140 mm |  | m2 | 52.59 |  | 0 | 283.46 | 0 | 0 |  | 5.39 | 0.26177 | 0.26177 | 13.766 |  | 0 |  | 0 |  | 0
9 | 564861111 | Podklad z ťaženého kameniva 0-63 mm s rozprestrením a zhutnením,hr.po zhutnení 200 mm |  | m2 | 372.2 |  | 0 | 2739.39 | 0 | 0 |  | 7.36 | 0.3708 | 0.3708 | 138.012 |  | 0 |  | 0 |  | 0
10 | 591111111 | Kladenie dlažby z kociek zatávňovacích do lôžka z kameniva ťaženého fr. 4/8 mm hr. 2 cm a zásypom |  | m2 | 92.77 |  | 0 | 886.88 | 0 | 0 |  | 9.56 | 0.1837 | 0.1837 | 17.042 |  | 0 |  | 0 |  | 0
11 | 591111121 | Kladenie dlažby betónovej z kociek 40x40x4 cm do lôžka z kameniva ťaženého fr. 4/8 mm hr. 2 cm |  | m2 | 52.59 |  | 0 | 502.76 | 0 | 0 |  | 9.56 | 0.1837 | 0.1837 | 9.661 |  | 0 |  | 0 |  | 0
12 | 596911111 | Kladenie zámkovej dlažby pre peších do 20 m2 do lôžko z ťaženého kameniva fr. 4/8mm 2cm, označenia D3c |  | m2 | 1.61 |  | 0 | 41.89 | 0 | 0 |  | 26.02 | 0.112 | 0.112 | 0.18 |  | 0 |  | 0 |  | 0
13 | 596911212 | Kladenie betónovej dlažby hr.8cm s náliskami dištančnými do lôžka z ťaženého kameniva fr. 4/8 mm hr. 2 mm |  | m2 | 170.87 |  | 0 | 3776.23 | 0 | 0 |  | 22.1 | 0.112 | 0.112 | 19.137 |  | 0 |  | 0 |  | 0
14 | 599432111 | Vyplnenie škár dlažby kamenivom ťaženým |  | m2 | 170.87 |  | 0 | 664.68 | 0 | 0 |  | 3.89 | 0.10354 | 0.10354 | 17.692 |  | 0 |  | 0 |  | 0
15 | 5921951140 | Betónová dlažba s dištančnými náliskami 10x20x8cm, označenie D3a |  | M2 | 172.579 |  | 0 | 3227.23 | 0 |  | 0 | 18.7 | 0.138 | 0.138 | 23.816 |  | 0 |  | 0 |  | 0
16 | 5922912900 | Betónová dlažba pre nevidiacich 2 rady 20x20x6cm, označenie D3c, farebne odlíšená od ostatnej dlažby |  | m2 | 1.626 |  | 0 | 35.46 | 0 |  | 0 | 21.81 | 0.146 | 0.146 | 0.237 |  | 0 |  | 0 |  | 0
17 | 5922918700 | Betónová dlažba 40 x 40 x 4 cm, exterérová, skosená hrana, označenie D2a |  | ks | 331.974 |  | 0 | 1444.09 | 0 |  | 0 | 4.35 | 0.015 | 0.015 | 4.98 |  | 0 |  | 0 |  | 0
18 | 5923010777 | Zatrávňovacia tvárnica 610x405x80 mm, označenie D3b |  | KUS | 379.266 |  | 0 | 1042.98 | 0 |  | 0 | 2.75 | 0.00107 | 0.00107 | 0.406 |  | 0 |  | 0 |  | 0
| 5 | SPEVNENÉ PLOCHY |  |  |  |  | 0 |  |  | 0 | 0 |  |  |  | 305.36 |  | 0
| 6 | POVRCHOVÉ ÚPRAVY
19 | 631313711 | Mazanina z betónu prostého tr.C 25/30 hr.nad 80 do 120 mm |  | m3 | 5.436 |  | 0 | 833.72 | 0 | 0 |  | 153.37 | 2.2396 | 2.2396 | 12.174 |  | 0 |  | 0 |  | 0
20 | 631319153 | Príplatok za prehlad. povrchu betónovej mazaniny min. tr.C 8/10 oceľ. hlad. hr. 80-120 mm |  | m3 | 5.436 |  | 0 | 151.39 | 0 | 0 |  | 27.85 | 0 | 0 | 0 |  | 0 |  | 0 |  | 0
21 | 631319173 | Prípl. za strhnutie povrchu mazaniny latou pre hr. obidvoch vrstiev mazaniny nad 80 do 120 mm |  | m3 | 5.436 |  | 0 | 45.93 | 0 | 0 |  | 8.45 | 0 | 0 | 0 |  | 0 |  | 0 |  | 0
22 | 631351101 | Debnenie stien, rýh a otvorov v podlahách zhotovenie |  | m2 | 3.2 |  | 0 | 56.74 | 0 | 0 |  | 17.73 | 0.00861 | 0.00861 | 0.028 |  | 0 |  | 0 |  | 0
23 | 631351102 | Debnenie stien, rýh a otvorov v podlahách odstránenie |  | m2 | 3.2 |  | 0 | 15.87 | 0 | 0 |  | 4.96 | 0 | 0 | 0 |  | 0 |  | 0 |  | 0
24 | 631362421 | Výstuž mazanín z betónov (z kameniva) a z ľahkých betónov, zo zváraných sietí KARI, priemer drôtu 6/6 mm, veľkosť oka 100x100 mm |  | m2 | 54.36 |  | 0 | 365.84 | 0 | 0 |  | 6.73 | 0.00494 | 0.00494 | 0.269 |  | 0 |  | 0 |  | 0
25 | 634601501 | Zaplnenie dilatačnej škáry šírky 5 mm v mazaninách tmelom |  | m | 9 |  | 0 | 41.76 | 0 | 0 |  | 4.64 | 0.00026 | 0.00026 | 0.002 |  | 0 |  | 0 |  | 0
26 | 634920021 | Rezanie dilatačných škár v čiastočne stvrdnutej betónovej mazanine alebo v potere, hĺbka do 50 mm, šírka do 5 mm |  | m | 9 |  | 0 | 40.59 | 0 | 0 |  | 4.51 | 1e-05 | 1e-05 | 0 |  | 0 |  | 0 |  | 0
| 6 | POVRCHOVÉ ÚPRAVY |  |  |  |  | 0 |  |  | 0 | 0 |  |  |  | 12.47 |  | 0
| 9 | OSTATNÉ KONŠTRUKCIE A PRÁCE
27 | 338121127 | Montáž stĺpika zvislej dopravnej značky dĺžky do 3,5 m do betónového základu |  | kus | 2 |  | 0 | 120.52 | 0 | 0 |  | 60.26 | 0.66549 | 0.66549 | 1.331 |  | 0 |  | 0 |  | 0
28 | 914001111.S | Osadenie a montáž cestnej zvislej dopravnej značky na stĺpik, stĺp, konzolu alebo objekt |  | ks | 3 |  | 0 | 67.71 | 0 | 0 |  | 22.57 | 0.22684 | 0.22684 | 0.681 |  | 0 |  | 0 |  | 0
29 | 915711111 | Vodorovné značenie krytu striekané farbou deliacich čiar šírky 120 mm |  | m | 40 |  | 0 | 52.8 | 0 | 0 |  | 1.32 | 9e-05 | 9e-05 | 0.004 |  | 0 |  | 0 |  | 0
30 | 915719111 | Príplatok k cene za reflexnú úpravu balotinovú deliacich čiar šírky 120 mm |  | m | 40 |  | 0 | 9.2 | 0 | 0 |  | 0.23 | 4e-05 | 4e-05 | 0.002 |  | 0 |  | 0 |  | 0
31 | 915721111 | Vodorovné značenie krytu striekané farbou stopčiar, zebier, tieňov, šípok nápisov, prechodov a pod. |  | m2 | 2 |  | 0 | 43.72 | 0 | 0 |  | 21.86 | 0.00066 | 0.00066 | 0.001 |  | 0 |  | 0 |  | 0
32 | 915729111 | Príplatok za reflexnú úpravu balotinovú stopčiar, zebier, tieňov, šípok nápisov, prechodov a pod. |  | m2 | 2 |  | 0 | 1.44 | 0 | 0 |  | 0.72 | 0.00032 | 0.00032 | 0.001 |  | 0 |  | 0 |  | 0
33 | 915791111.S | Predznačenie pre značenie striekané farbou z náterových hmôt deliace čiary, vodiace prúžky |  | m | 40 |  | 0 | 10.4 | 0 | 0 |  | 0.26 | 0 | 0 | 0 |  | 0 |  | 0 |  | 0
34 | 915791112.S | Predznačenie pre vodorovné značenie striekané farbou alebo vykonávané z náterových hmôt |  | m2 | 2 |  | 0 | 4.8 | 0 | 0 |  | 2.4 | 0 | 0 | 0 |  | 0 |  | 0 |  | 0
35 | 916161111 | Osadenie cestnej obruby z veľkých kociek s bočnou oporou z bet. tr. C 12/15 do lôžka z betónu |  | m | 76.47 |  | 0 | 546 | 0 | 0 |  | 7.14 | 0.1084 | 0.1084 | 8.289 |  | 0 |  | 0 |  | 0
36 | 916561111 | Osadenie záhon. obrubníka betón., do lôžka z bet. pros. tr. C 10/12,5 s bočnou oporou |  | m | 62.6 |  | 0 | 403.14 | 0 | 0 |  | 6.44 | 0.09796 | 0.09796 | 6.132 |  | 0 |  | 0 |  | 0
37 | 592029170010 | Parkový obrubník 100/20/5 cm farba sivá, označenie OP |  | KUS | 63.226 |  | 0 | 219.39 | 0 |  | 0 | 3.47 | 0 | 0 | 0 |  | 0 |  | 0 |  | 0
38 | 404410037210 | Regulačná značka ZDZ 272 Parkovanie, Zn lisovaná, V1 - 420 x x420 mm, RA1, P3, E2, SP1 |  | ks | 1 |  | 0 | 52.81 | 0 |  | 0 | 52.81 | 0 | 0 | 0 |  | 0 |  | 0 |  | 0
39 | 404410180246 | Všeobecná dodatková tabuľa ZDZ 506-86 V2RA2 Platí pre (osoby so zdravotným postihnutím), rozmer 330x600 mm, Zn lisovaná, P3, E2, SP1 |  | ks | 1 |  | 0 | 52.81 | 0 |  | 0 | 52.81 | 0 | 0 | 0 |  | 0 |  | 0 |  | 0
40 | 404490008400.S | Stĺpik Zn, d 60 mm/3 bm, pre dopravné značky |  | ks | 3 |  | 0 | 149.34 | 0 |  | 0 | 49.78 | 0 | 0 | 0 |  | 0 |  | 0 |  | 0
41 | 5921954410 | OBRUBNÍK CESTNÝ 100x20x10-16 cm - NÁBEHOVÝ, označenie CON |  | KUS | 6.373 |  | 0 | 87.63 | 0 |  | 0 | 13.75 | 0.065 | 0.065 | 0.414 |  | 0 |  | 0 |  | 0
42 | 5922924900 | Obrubník cestný so skosením 100x26x15 cm farba sivá, označenei COS |  | ks | 70.862 |  | 0 | 589.57 | 0 |  | 0 | 8.32 | 0.085 | 0.085 | 6.023 |  | 0 |  | 0 |  | 0
| 9 | OSTATNÉ KONŠTRUKCIE A PRÁCE |  |  |  |  | 0 |  |  | 0 | 0 |  |  |  | 22.88 |  | 0
| 99 | PRESUNY HMÔT
43 | 998223011 | Presun hmôt pre pozemné komunikácie s krytom dláždeným (822 2.3, 822 5.3) akejkoľvek dĺžky objektu |  | t | 340.708 |  | 0 | 2436.06 | 0 | 0 |  | 7.15 | 0 | 0 | 0 |  | 0 |  | 0 |  | 0
| 99 | PRESUNY HMÔT |  |  |  |  | 0 |  |  | 0 | 0 |  |  |  | 0 |  | 0
|  | Práce HSV |  |  |  |  | 0 |  |  | 0 | 0 |  |  |  | 340.71 |  | 0
|  | Celkom v EUR |  |  |  |  | 0 |  | 0 | 0 | 0 |  |  |  | 340.71 |  | 0 |  |  | 0 | 0

## SO 03 - VODOVODNÁ PRÍPOJK17195
Krycí list rozpočtu |  |  | Rekapitulácia rozpočtu |  |  | Rozpočet | [11 empty] | 30.126
Krycí list rozpočtu
Stavba Centrum služieb pre zlepšenie fyzickej a pohybovej zdatnosti obyvateľov
Objekt SO 03 - VODOVODNÁ PRÍPOJKA A PROTIPOŽIARNÉ ZABEZPEČENIE |  |  |  | Miesto:
Ks:
Zákazka: |  | Spracoval: Ing. Ján Halgaš |  | Dňa | 21. 1. 2025
Odberateľ: Športový klub Miko fit-box
IČO: 42383625 |  |  |  | DIČ:
Projektant: D. D. - ARCH s. r. o.
IČO: |  |  |  | DIČ:
Dodávateľ: ...
IČO: |  |  |  | DIČ:
ZRN | Montáž | Materiál | ZRN spolu | Ostatné náklady | [8 empty] | 0
HSV | 0 | 0 | 0
PSV |  |  |  | Komplet. činnosť | [8 empty] | 0
MNT |  |  |  | HZS | [8 empty] | 0
OST
VN
Spolu |  |  | 0 | Spolu | [8 empty] | 0
Zariadenie staveniska 0% |  |  | 0 | Sťažené podmienky dopravy 0% | [8 empty] | 0
Sťažené výrobné podmienky 0% |  |  | 0 | Horské oblasti 0% | [8 empty] | 0 |  |  | 1 | 1 | 1 | 1 | 1 | 1
Prevádzkové vplyvy 0% |  |  | 0 | Mimostavenisková doprava 0% | [8 empty] | 0 |  |  | 1 | 1 | 0 | 1 | 1 | 1
[16 empty] | 1 | 1 | 1 | 1 | 1 | 0
|  |  |  | Spolu | [8 empty] | 0
Projektant,rozpočtár |  |  |  | Celkové náklady
|  |  |  | Celkové náklady bez DPH | [8 empty] | 0
|  |  |  | DPH 23% z |  | 0 | [6 empty] | 0
|  |  |  | DPH 0% z |  | 0 | [6 empty] | 0
|  |  |  | Spolu v EUR | [8 empty] | 0
Odberateľ |  |  | Dodávateľ
Rekapitulácia rozpočtu
Odberateľ: Športový klub Miko fit-box |  |  |  | Spracoval: Ing. Ján Halgaš
Projektant: D. D. - ARCH s. r. o. |  |  |  | Ks:
Dodávateľ: ... |  |  |  | Dátum: 21. 1. 2025
Stavba Centrum služieb pre zlepšenie fyzickej a pohybovej zdatnosti obyvateľov
Objekt SO 03 - VODOVODNÁ PRÍPOJKA A PROTIPOŽIARNÉ ZABEZPEČENIE
Prehľad rozpočtových nákladov
|  |  | Montáž | Materiál | Spolu | Hmotnosť (T) | Sutina (T)
Práce HSV
ZEMNÉ PRÁCE |  |  | 0 | 0 | 0 | 0 | 1.22
VODOROVNÉ KONŠTRUKCIE |  |  | 0 | 0 | 0 | 7.2 | 0
SPEVNENÉ PLOCHY |  |  | 0 | 0 | 0 | 1.52 | 0
POTRUBNÉ ROZVODY |  |  | 0 | 0 | 0 | 0.85 | 0
Práce HSV |  |  | 0 | 0 | 0 | 9.57 | 1.22
Celkom v EUR |  |  | 0 | 0 | 0 | 9.57 | 1.22
Rozpočet
Odberateľ: Športový klub Miko fit-box | [5 empty] | Spracoval: | Ing. Ján Halgaš
Projektant: D. D. - ARCH s. r. o. | [5 empty] | Ks:
Dodávateľ: ... | [5 empty] | Dátum: | 21. 1. 2025
Zákazka Centrum služieb pre zlepšenie fyzickej a pohybovej zdatnosti obyvateľov
Objekt SO 03 - VODOVODNÁ PRÍPOJKA A PROTIPOŽIARNÉ ZABEZPEČENIE
Prehľad rozpočtových nákladov
Por.č. | Kód položky | Názov |  | Mj | Množstvo | Cena/Mj | Cena celkom | [5 empty] | Hmotnosť/Mj |  | Hmotnosť |  | Sutina
Práce HSV
| 1 | ZEMNÉ PRÁCE
1 | 121101111.S | Odstránenie ornice s vodor. premiestn. na hromady, so zložením na vzdialenosť do 100 m a do 100m3 |  | m3 | 3.96 |  | 0 | 5.03 | 0 | 0 |  | 1.27 | 0 | 0 | 0 |  | 0 |  | 0 |  | 0
2 | 130001101.S | Príplatok k cenám za sťaženie výkopu v blízkosti podzemného vedenia alebo výbušbnín - pre všetky triedy |  | m3 | 1.5 |  | 0 | 38.04 | 0 | 0 |  | 25.36 | 0 | 0 | 0 |  | 0 |  | 0 |  | 0
3 | 131211101.S | Hĺbenie jám v hornine tr.3 súdržných - ručným náradím |  | m3 | 13.2 |  | 0 | 958.98 | 0 | 0 |  | 72.65 | 0 | 0 | 0 |  | 0 |  | 0 |  | 0
4 | 131211119.S | Príplatok za lepivosť pri hĺbení jám ručným náradím v hornine tr. 3 |  | m3 | 13.2 |  | 0 | 191.93 | 0 | 0 |  | 14.54 | 0 | 0 | 0 |  | 0 |  | 0 |  | 0
5 | 132201109.S | Príplatok k cene za lepivosť pri hĺbení rýh šírky do 600 mm zapažených i nezapažených s urovnaním dna v hornine 3 |  | m3 | 25.8 |  | 0 | 298.51 | 0 | 0 |  | 11.57 | 0 | 0 | 0 |  | 0 |  | 0 |  | 0
6 | 132211101.S | Hĺbenie rýh šírky do 600 mm v hornine tr.3 súdržných - ručným náradím |  | m3 | 1.5 |  | 0 | 148.35 | 0 | 0 |  | 98.9 | 0 | 0 | 0 |  | 0 |  | 0 |  | 0
7 | 174101001.S | Zásyp sypaninou so zhutnením jám, šachiet, rýh, zárezov alebo okolo objektov do 100 m3 |  | m3 | 27.853 |  | 0 | 117.82 | 0 | 0 |  | 4.23 | 0 | 0 | 0 |  | 0 |  | 0 |  | 0
8 | 175101102.S | Obsyp potrubia sypaninou z vhodných hornín 1 až 4 s prehodením sypaniny |  | m3 | 7.72 |  | 0 | 231.21 | 0 | 0 |  | 29.95 | 0 | 0 | 0 |  | 0 |  | 0 |  | 0
9 | 181301103.S | Rozprestretie ornice v rovine , plocha do 500 m2, hr.do 200 mm |  | m2 | 19.8 |  | 0 | 92.07 | 0 | 0 |  | 4.65 | 0 | 0 | 0 |  | 0 |  | 0 |  | 0
10 | 113107122.S | Odstránenie krytu v ploche do 200 m2 z kameniva hrubého drveného, hr.100 do 200 mm, -0,23500t |  | m2 | 5.2 |  | 0 | 69 | 0 | 0 |  | 13.27 | 0 | 0 | 0 |  | 1.222 |  | 0.235 |  | 0
11 | 132201101.S.1 | Výkop ryhy do šírky 600 mm v horn.3 do 100 m3 |  | m3 | 25.8 |  | 0 | 1056.77 | 0 | 0 |  | 40.96 | 0 | 0 | 0 |  | 0 |  | 0 |  | 0
12 | 151101101.S.1 | Paženie a rozopretie stien rýh pre podzemné vedenie, príložné do 2 m |  | m2 | 105 |  | 0 | 556.5 | 0 | 0 |  | 5.3 | 0 | 0 | 0 |  | 0 |  | 0 |  | 0
13 | 151101111.S.1 | Odstránenie paženia rýh pre podzemné vedenie, príložné hĺbky do 2 m |  | m2 | 105 |  | 0 | 357 | 0 | 0 |  | 3.4 | 0 | 0 | 0 |  | 0 |  | 0 |  | 0
| 1 | ZEMNÉ PRÁCE |  |  |  |  | 0 |  |  | 0 | 0 |  |  |  | 0 |  | 1.22
| 4 | VODOROVNÉ KONŠTRUKCIE
14 | 451572111.S | Lôžko pod potrubie, stoky a drobné objekty, v otvorenom výkope z kameniva drobného ťaženého 0-4 mm |  | m3 | 3.75 |  | 0 | 231.08 | 0 | 0 |  | 61.62 | 1.8908 | 1.8908 | 7.09 |  | 0 |  | 0 |  | 0
15 | 452311131 | Dosky, bloky, sedlá z betónu v otvorenom výkope tr.C 12/15 |  | m3 | 0.05 |  | 0 | 4.32 | 0 | 0 |  | 86.31 | 2.2165 | 2.2165 | 0.111 |  | 0 |  | 0 |  | 0
16 | 452351101 | Debnenie v otvorenom výkope dosiek, sedlových lôžok a blokov pod potrubie,stoky a drobné objekty |  | m2 | 0.4 |  | 0 | 4.28 | 0 | 0 |  | 10.7 | 0.00461 | 0.00461 | 0.002 |  | 0 |  | 0 |  | 0
| 4 | VODOROVNÉ KONŠTRUKCIE |  |  |  |  | 0 |  |  | 0 | 0 |  |  |  | 7.2 |  | 0
| 5 | SPEVNENÉ PLOCHY
17 | 569751111.S | Spevnenie krajníc alebo komun. pre peších s rozpr. a zhutnením, kamenivom drveným hr. 150 mm |  | m2 | 5.2 |  | 0 | 58.97 | 0 | 0 |  | 11.34 | 0.2916 | 0.2916 | 1.516 |  | 0 |  | 0 |  | 0
| 5 | SPEVNENÉ PLOCHY |  |  |  |  | 0 |  |  | 0 | 0 |  |  |  | 1.52 |  | 0
| 8 | POTRUBNÉ ROZVODY
18 | 857242121.S | Montáž liatinovej tvarovky jednoosovej na potrubí z rúr prírubových DN 80 |  | ks | 4 |  | 0 | 85.44 | 0 | 0 |  | 21.36 | 0.00082 | 0.00082 | 0.003 |  | 0 |  | 0 |  | 0
19 | 857243121.S | Montáž liatinovej tvarovky odbočnej na potrubí z rúr hrdlových DN 80 |  | ks | 1 |  | 0 | 35.26 | 0 | 0 |  | 35.26 | 0.00051 | 0.00051 | 0.001 |  | 0 |  | 0 |  | 0
20 | 891241111.S | Montáž vodovodného posúvača s osadením zemnej súpravy (bez poklopov) DN 80 |  | ks | 1 |  | 0 | 23.18 | 0 | 0 |  | 23.18 | 0.00082 | 0.00082 | 0.001 |  | 0 |  | 0 |  | 0
21 | 891247111.S | Montáž vodovodnej armatúry na potrubí, hydrant podzemný (bez osadenia poklopov) DN 80 |  | ks | 1 |  | 0 | 10.57 | 0 | 0 |  | 10.57 | 0.00036 | 0.00036 | 0 |  | 0 |  | 0 |  | 0
22 | 891249111.S | Montáž navrtávacieho pásu s ventilom menovitého tlaku 1 MPa na potrubí z rúr liat., oceľ.,plast. DN 80 |  | ks | 1 |  | 0 | 69.72 | 0 | 0 |  | 69.72 | 0 | 0 | 0 |  | 0 |  | 0 |  | 0
23 | 892241111.S | Ostatné práce na rúrovom vedení, tlakové skúšky vodovodného potrubia DN do 80 |  | m | 35 |  | 0 | 29.4 | 0 | 0 |  | 0.84 | 0 | 0 | 0 |  | 0 |  | 0 |  | 0
24 | 893810122.S | Osadenie vodomernej šachty kruhovej z PP samonosnej D do 1,0 m, svetlej hĺbky do 1,5 m |  | ks | 1 |  | 0 | 35.55 | 0 | 0 |  | 35.55 | 0.31727 | 0.31727 | 0.317 |  | 0 |  | 0 |  | 0
25 | 899401111.S | Osadenie poklopu liatinového ventilového |  | ks | 1 |  | 0 | 23.55 | 0 | 0 |  | 23.55 | 0.05912 | 0.05912 | 0.059 |  | 0 |  | 0 |  | 0
26 | 899401112 | Osadenie poklopu liatinového posúvačového |  | ks | 1 |  | 0 | 17.59 | 0 | 0 |  | 17.59 | 0.11406 | 0.11406 | 0.114 |  | 0 |  | 0 |  | 0
27 | 899401113 | Osadenie poklopu liatinového hydrantového, vzdušníkového |  | ks | 1 |  | 0 | 35.52 | 0 | 0 |  | 35.52 | 0.30527 | 0.30527 | 0.305 |  | 0 |  | 0 |  | 0
28 | 899713111 | Orientačná tabuľka na vodovodných a kanalizačných radoch na stĺpiku oceľovom alebo betónovom |  | ks | 1 |  | 0 | 6.47 | 0 | 0 |  | 6.47 | 0.00023 | 0.00023 | 0 |  | 0 |  | 0 |  | 0
29 | 899721121.S | Signalizačný vodič na potrubí PVC DN do 150 |  | m | 40 |  | 0 | 80 | 0 | 0 |  | 2 | 0 | 0 | 0 |  | 0 |  | 0 |  | 0
30 | 230220011 | Montáž orientačného stľpika ON 13 2970 |  | ks | 1 |  | 0 | 9.21 | 0 | 0 |  | 9.21 | 0 | 0 | 0 |  | 0 |  | 0 |  | 0
31 | 871171456.S | Potrubie vodovodné z PE 100 SDR17/PN10 zvárané natupo D 32x2,0 mm |  | m | 35 |  | 0 | 90.65 | 0 | 0 |  | 2.59 | 0 | 0 | 0 |  | 0 |  | 0 |  | 0
32 | 101123506401 | Vodomerná zostava s ISO pripojením 32/32 |  | ks | 1 |  | 0 | 245 | 0 |  | 0 | 245 | 0 | 0 | 0 |  | 0 |  | 0 |  | 0
33 | 1550 | Poklop uličný tuhý - ľahký pre domové prípojky, voda a kanál |  | ks | 1 |  | 0 | 13.55 | 0 |  | 0 | 13.55 | 0 | 0 | 0 |  | 0 |  | 0 |  | 0
34 | 319440007600.S | Príruba dvojkomorová špeciálna DN 80, PN16, D 90 mm, neistené proti posunu pre PVC potrubia, z liatiny, na vodu |  | ks | 2 |  | 0 | 72.6 | 0 |  | 0 | 36.3 | 0 | 0 | 0 |  | 0 |  | 0 |  | 0
35 | 422210001900.S | Zemná súprava posúvačová Y 1020 D 150 mm |  | ks | 1 |  | 0 | 35.06 | 0 |  | 0 | 35.06 | 0 | 0 | 0 |  | 0 |  | 0 |  | 0
36 | 422210023200.S | Posúvač prírubový s tesnením krátky, DN 80, dĺ. 180 mm, liatina, PN 16 |  | ks | 1 |  | 0 | 259.25 | 0 |  | 0 | 259.25 | 0 | 0 | 0 |  | 0 |  | 0 |  | 0
37 | 426810064400 | Potrubie HD-PE 100 PN10 32x2,0 mm (balenie 100 m rolka), PRORAIN |  | m | 35 |  | 0 | 40.25 | 0 |  | 0 | 1.15 | 0 | 0 | 0 |  | 0 |  | 0 |  | 0
38 | 449160000700.S | Podzemný hydrant DN 80 s dvojitým uzatváraním, krytie potrubia 1 m, PN 16, materíál: liatina, na vodu |  | ks | 1 |  | 0 | 501.24 | 0 |  | 0 | 501.24 | 0 | 0 | 0 |  | 0 |  | 0 |  | 0
39 | 4500134 | Vodomerná plastová šachta SVK 1400/1000 - X výška 1450mm k obetónovaniu, MIVA |  | ks | 1 |  | 0 | 304 | 0 |  | 0 | 304 | 0 | 0 | 0 |  | 0 |  | 0 |  | 0
40 | 551180003600.S | Navrtávaci pás D 90 mm - 1 až 2 na vodu, z tvárnej liatiny pre potrubie z PE a PVC |  | ks | 1 |  | 0 | 35.7 | 0 |  | 0 | 35.7 | 0 | 0 | 0 |  | 0 |  | 0 |  | 0
41 | 552520045300 | Tvarovka prírubová TP liatinová FF kus, DN 80/200, PN 16 s epoxidovou ochrannou vrstvou, na vodu, HAWLE |  | ks | 1 |  | 0 | 43.54 | 0 |  | 0 | 43.54 | 0 | 0 | 0 |  | 0 |  | 0 |  | 0
42 | 552520059800.S | T-kus prírubový liatinový, DN 80/80, PN 16 s epoxidovou ochrannou vrstvou, na vodu |  | ks | 1 |  | 0 | 122.1 | 0 |  | 0 | 122.1 | 0 | 0 | 0 |  | 0 |  | 0 |  | 0
43 | 552520088300.S | Koleno liatinové prírubové s pätkou DN 80 |  | ks | 1 |  | 0 | 60.37 | 0 |  | 0 | 60.37 | 0 | 0 | 0 |  | 0 |  | 0 |  | 0
44 | 9500E3125150 | Zemná súprava teleskopická E3 RD=1.30-1.80 m DN 125-150, voda a kanál |  | ks | 1 |  | 0 | 36.25 | 0 |  | 0 | 36.25 | 0 | 0 | 0 |  | 0 |  | 0 |  | 0
45 | 1469500300 | Rúrka vrtná D 42 mm dĺžka 3 m |  | ks | 1 |  | 0 | 22.59 | 0 |  | 0 | 22.59 | 0.00456 | 0.00456 | 0.005 |  | 0 |  | 0 |  | 0
46 | 4229135200 | Poklop Y 4504 - posúvačový |  | ks | 1 |  | 0 | 20.67 | 0 |  | 0 | 20.67 | 0.016 | 0.016 | 0.016 |  | 0 |  | 0 |  | 0
47 | 4229150018 | Poklop uličny tuhý hydrantový voda DN80 |  | ks | 1 |  | 0 | 52.62 | 0 |  | 0 | 52.62 | 0.032 | 0.032 | 0.032 |  | 0 |  | 0 |  | 0
| 8 | POTRUBNÉ ROZVODY |  |  |  |  | 0 |  |  | 0 | 0 |  |  |  | 0.85 |  | 0
|  | Práce HSV |  |  |  |  | 0 |  |  | 0 | 0 |  |  |  | 9.57 |  | 1.22
|  | Celkom v EUR |  |  |  |  | 0 |  | 0 | 0 | 0 |  |  |  | 9.57 |  | 1.22 |  |  | 0 | 0

## SO 04 - KANALIZAČNÁ PRÍPO17196
Krycí list rozpočtu |  |  | Rekapitulácia rozpočtu |  |  | Rozpočet | [11 empty] | 30.126
Krycí list rozpočtu
Stavba Centrum služieb pre zlepšenie fyzickej a pohybovej zdatnosti obyvateľov
Objekt SO 04 - KANALIZAČNÁ PRÍPOJKA |  |  |  | Miesto:
Ks:
Zákazka: |  | Spracoval: Ing. Ján Halgaš |  | Dňa | 21. 1. 2025
Odberateľ: Športový klub Miko fit-box
IČO: 42383625 |  |  |  | DIČ:
Projektant: D. D. - ARCH s. r. o.
IČO: |  |  |  | DIČ:
Dodávateľ: ...
IČO: |  |  |  | DIČ:
ZRN | Montáž | Materiál | ZRN spolu | Ostatné náklady | [8 empty] | 0
HSV | 0 | 0 | 0
PSV |  |  |  | Komplet. činnosť | [8 empty] | 0
MNT |  |  |  | HZS | [8 empty] | 0
OST
VN
Spolu |  |  | 0 | Spolu | [8 empty] | 0
Zariadenie staveniska 0% |  |  | 0 | Sťažené podmienky dopravy 0% | [8 empty] | 0
Sťažené výrobné podmienky 0% |  |  | 0 | Horské oblasti 0% | [8 empty] | 0 |  |  | 1 | 1 | 1 | 1 | 1 | 1
Prevádzkové vplyvy 0% |  |  | 0 | Mimostavenisková doprava 0% | [8 empty] | 0 |  |  | 1 | 1 | 0 | 1 | 1 | 1
[16 empty] | 1 | 1 | 1 | 1 | 1 | 0
|  |  |  | Spolu | [8 empty] | 0
Projektant,rozpočtár |  |  |  | Celkové náklady
|  |  |  | Celkové náklady bez DPH | [8 empty] | 0
|  |  |  | DPH 23% z |  | 0 | [6 empty] | 0
|  |  |  | DPH 0% z |  | 0 | [6 empty] | 0
|  |  |  | Spolu v EUR | [8 empty] | 0
Odberateľ |  |  | Dodávateľ
Rekapitulácia rozpočtu
Odberateľ: Športový klub Miko fit-box |  |  |  | Spracoval: Ing. Ján Halgaš
Projektant: D. D. - ARCH s. r. o. |  |  |  | Ks:
Dodávateľ: ... |  |  |  | Dátum: 21. 1. 2025
Stavba Centrum služieb pre zlepšenie fyzickej a pohybovej zdatnosti obyvateľov
Objekt SO 04 - KANALIZAČNÁ PRÍPOJKA
Prehľad rozpočtových nákladov
|  |  | Montáž | Materiál | Spolu | Hmotnosť (T) | Sutina (T)
Práce HSV
ZEMNÉ PRÁCE |  |  | 0 | 0 | 0 | 0.08 | 1.11
VODOROVNÉ KONŠTRUKCIE |  |  | 0 | 0 | 0 | 6.55 | 0
SPEVNENÉ PLOCHY |  |  | 0 | 0 | 0 | 0.35 | 0
POTRUBNÉ ROZVODY |  |  | 0 | 0 | 0 | 0 | 0
OSTATNÉ KONŠTRUKCIE A PRÁCE |  |  | 0 | 0 | 0 | 0 | 0
Práce HSV |  |  | 0 | 0 | 0 | 6.98 | 1.11
Celkom v EUR |  |  | 0 | 0 | 0 | 6.98 | 1.11
Rozpočet
Odberateľ: Športový klub Miko fit-box | [5 empty] | Spracoval: | Ing. Ján Halgaš
Projektant: D. D. - ARCH s. r. o. | [5 empty] | Ks:
Dodávateľ: ... | [5 empty] | Dátum: | 21. 1. 2025
Zákazka Centrum služieb pre zlepšenie fyzickej a pohybovej zdatnosti obyvateľov
Objekt SO 04 - KANALIZAČNÁ PRÍPOJKA
Prehľad rozpočtových nákladov
Por.č. | Kód položky | Názov |  | Mj | Množstvo | Cena/Mj | Cena celkom | [5 empty] | Hmotnosť/Mj |  | Hmotnosť |  | Sutina
Práce HSV
| 1 | ZEMNÉ PRÁCE
1 | 121101111.S | Odstránenie ornice s vodor. premiestn. na hromady, so zložením na vzdialenosť do 100 m a do 100m3 |  | m3 | 7.3 |  | 0 | 9.27 | 0 | 0 |  | 1.27 | 0 | 0 | 0 |  | 0 |  | 0 |  | 0
2 | 130001101.S | Príplatok k cenám za sťaženie výkopu v blízkosti podzemného vedenia alebo výbušbnín - pre všetky triedy |  | m3 | 2.1 |  | 0 | 53.26 | 0 | 0 |  | 25.36 | 0 | 0 | 0 |  | 0 |  | 0 |  | 0
3 | 132201101.S | Výkop ryhy do šírky 600 mm v horn.3 do 100 m3 |  | m3 | 25.96 |  | 0 | 1063.32 | 0 | 0 |  | 40.96 | 0 | 0 | 0 |  | 0 |  | 0 |  | 0
4 | 132201109.S | Príplatok k cene za lepivosť pri hĺbení rýh šírky do 600 mm zapažených i nezapažených s urovnaním dna v hornine 3 |  | m3 | 25.96 |  | 0 | 300.36 | 0 | 0 |  | 11.57 | 0 | 0 | 0 |  | 0 |  | 0 |  | 0
5 | 132211101.S | Hĺbenie rýh šírky do 600 mm v hornine tr.3 súdržných - ručným náradím |  | m3 | 3.15 |  | 0 | 311.54 | 0 | 0 |  | 98.9 | 0 | 0 | 0 |  | 0 |  | 0 |  | 0
6 | 151101101.S | Paženie a rozopretie stien rýh pre podzemné vedenie, príložné do 2 m |  | m2 | 55.685 |  | 0 | 295.13 | 0 | 0 |  | 5.3 | 0.00097 | 0.00097 | 0.054 |  | 0 |  | 0 |  | 0
7 | 151101102.S | Paženie a rozopretie stien rýh pre podzemné vedenie, príložné do 4 m |  | m2 | 28.44 |  | 0 | 270.75 | 0 | 0 |  | 9.52 | 0.00085 | 0.00085 | 0.024 |  | 0 |  | 0 |  | 0
8 | 151101111.S | Odstránenie paženia rýh pre podzemné vedenie, príložné hĺbky do 2 m |  | m2 | 55.685 |  | 0 | 189.33 | 0 | 0 |  | 3.4 | 0 | 0 | 0 |  | 0 |  | 0 |  | 0
9 | 151101112.S | Odstránenie paženia rýh pre podzemné vedenie, príložné hĺbky do 4 m |  | m2 | 28.44 |  | 0 | 159.26 | 0 | 0 |  | 5.6 | 0 | 0 | 0 |  | 0 |  | 0 |  | 0
10 | 174101001.S | Zásyp sypaninou so zhutnením jám, šachiet, rýh, zárezov alebo okolo objektov do 100 m3 |  | m3 | 15.019 |  | 0 | 63.53 | 0 | 0 |  | 4.23 | 0 | 0 | 0 |  | 0 |  | 0 |  | 0
11 | 175101102.S | Obsyp potrubia sypaninou z vhodných hornín 1 až 4 s prehodením sypaniny |  | m3 | 10.626 |  | 0 | 318.25 | 0 | 0 |  | 29.95 | 0 | 0 | 0 |  | 0 |  | 0 |  | 0
12 | 181301103.S | Rozprestretie ornice v rovine , plocha do 500 m2, hr.do 200 mm |  | m2 | 36.5 |  | 0 | 169.73 | 0 | 0 |  | 4.65 | 0 | 0 | 0 |  | 0 |  | 0 |  | 0
13 | 113107122.S | Odstránenie krytu v ploche do 200 m2 z kameniva hrubého drveného, hr.100 do 200 mm, -0,23500t |  | m2 | 3.2 |  | 0 | 42.46 | 0 | 0 |  | 13.27 | 0 | 0 | 0 |  | 0.752 |  | 0.235 |  | 0
14 | 113107142.S | Odstránenie krytu asfaltového v ploche do 200 m2, hr. nad 50 do 100 mm, -0,25000t |  | m2 | 2 |  | 0 | 15.6 | 0 | 0 |  | 7.8 | 0 | 0 | 0 |  | 0.362 |  | 0.181 |  | 0
| 1 | ZEMNÉ PRÁCE |  |  |  |  | 0 |  |  | 0 | 0 |  |  |  | 0.08 |  | 1.11
| 4 | VODOROVNÉ KONŠTRUKCIE
15 | 451572111.S | Lôžko pod potrubie, stoky a drobné objekty, v otvorenom výkope z kameniva drobného ťaženého 0-4 mm |  | m3 | 3.465 |  | 0 | 213.51 | 0 | 0 |  | 61.62 | 1.8908 | 1.8908 | 6.552 |  | 0 |  | 0 |  | 0
| 4 | VODOROVNÉ KONŠTRUKCIE |  |  |  |  | 0 |  |  | 0 | 0 |  |  |  | 6.55 |  | 0
| 5 | SPEVNENÉ PLOCHY
16 | 569751111.S | Spevnenie krajníc alebo komun. pre peších s rozpr. a zhutnením, kamenivom drveným hr. 150 mm |  | m2 | 1.2 |  | 0 | 13.61 | 0 | 0 |  | 11.34 | 0.2916 | 0.2916 | 0.35 |  | 0 |  | 0 |  | 0
17 | 566902132.S | Vyspravenie podkladu po prekopoch inžinierskych sietí plochy do 15 m2 kamenivom hrubým drveným, po zhutnení hr. 150 mm |  | m2 | 2 |  | 0 | 29.06 | 0 | 0 |  | 14.53 | 0 | 0 | 0 |  | 0 |  | 0 |  | 0
18 | 566902151.S | Vyspravenie podkladu po prekopoch inžinierskych sietí plochy do 15 m2 asfaltovým betónom ACP, po zhutnení hr. 100 mm |  | m2 | 2 |  | 0 | 96.3 | 0 | 0 |  | 48.15 | 0 | 0 | 0 |  | 0 |  | 0 |  | 0
19 | 566902161.S | Vyspravenie podkladu po prekopoch inžinierskych sietí plochy do 15 m2 podkladovým betónom PB I tr. C 20/25 hr. 100 mm |  | m2 | 2 |  | 0 | 46.7 | 0 | 0 |  | 23.35 | 0 | 0 | 0 |  | 0 |  | 0 |  | 0
| 5 | SPEVNENÉ PLOCHY |  |  |  |  | 0 |  |  | 0 | 0 |  |  |  | 0.35 |  | 0
| 8 | POTRUBNÉ ROZVODY
20 | 892311000.S | Skúška tesnosti kanalizácie D 150 mm |  | m | 38.5 |  | 0 | 71.61 | 0 | 0 |  | 1.86 | 0 | 0 | 0 |  | 0 |  | 0 |  | 0
21 | 894431141.S | Montáž revíznej šachty z PVC, DN 400/160 (DN šachty/DN potr. ved.), tlak 40 t, hĺ. 850 do 1200mm |  | ks | 1 |  | 0 | 49.78 | 0 | 0 |  | 49.78 | 3e-05 | 3e-05 | 0 |  | 0 |  | 0 |  | 0
22 | 894431142.S | Montáž revíznej šachty z PVC, DN 400/160 (DN šachty/DN potr. ved.), tlak 40 t, hĺ. 1100 do 1500mm |  | ks | 1 |  | 0 | 54.77 | 0 | 0 |  | 54.77 | 3e-05 | 3e-05 | 0 |  | 0 |  | 0 |  | 0
23 | 894431144.S | Montáž revíznej šachty z PVC, DN 400/160 (DN šachty/DN potr. ved.), tlak 40 t, hĺ. 1600 do 2000mm |  | ks | 1 |  | 0 | 64.77 | 0 | 0 |  | 64.77 | 3e-05 | 3e-05 | 0 |  | 0 |  | 0 |  | 0
24 | 871326026.S | Montáž kanalizačného PVC-U potrubia hladkého plnostenného DN 150 |  | m | 38.5 |  | 0 | 28.88 | 0 | 0 |  | 0.75 | 0 | 0 | 0 |  | 0 |  | 0 |  | 0
25 | 877315121.S | Výrez a montáž odbočnej tvarovky na potrubí z kanalizačných rúr z tvrdého PVC DN 150 |  | ks | 1 |  | 0 | 15.66 | 0 | 0 |  | 15.66 | 0 | 0 | 0 |  | 0 |  | 0 |  | 0
26 | 877315122.S | Montáž nalepovacej odbočnej tvarovky na potrubí z kanalizačných rúr z PVC DN 150 |  | ks | 1 |  | 0 | 15.71 | 0 | 0 |  | 15.71 | 0 | 0 | 0 |  | 0 |  | 0 |  | 0
27 | 877326004.S | Montáž kanalizačného PVC-U kolena DN 150 |  | ks | 1 |  | 0 | 5.09 | 0 | 0 |  | 5.09 | 0 | 0 | 0 |  | 0 |  | 0 |  | 0
28 | 11008941001 | AWADUKT koleno s EPDM tesniacim krúžkom, DN/OD 160 45°, REHAU |  | ks | 1 |  | 0 | 9.4 | 0 |  | 0 | 9.4 | 0 | 0 | 0 |  | 0 |  | 0 |  | 0
29 | 11715711315 | Pripojenie kanalizačných potrubí - 315, DN/OD 160, REHAU |  | ks | 1 |  | 0 | 118 | 0 |  | 0 | 118 | 0 | 0 | 0 |  | 0 |  | 0 |  | 0
30 | 286110002700 | Rúra kanalizačná PVC-U gravitačná, hladká SN8 - KG, SW - plnostenná, DN 160, dĺ. 6 m, WAVIN |  | ks | 6.43 |  | 0 | 724.21 | 0 |  | 0 | 112.63 | 0 | 0 | 0 |  | 0 |  | 0 |  | 0
31 | RF000340 | Liat. poklop D400 na tel. rúru DN 425 |  | ks | 3 |  | 0 | 507.6 | 0 |  | 0 | 169.2 | 0 | 0 | 0 |  | 0 |  | 0 |  | 0
32 | RF000910 | Gum. tesnenie šachtovej rúry 425 |  | ks | 3 |  | 0 | 42.3 | 0 |  | 0 | 14.1 | 0 | 0 | 0 |  | 0 |  | 0 |  | 0
33 | RF001100 | Teleskopická rúra s tesnením 425x375 |  | ks | 3 |  | 0 | 138.9 | 0 |  | 0 | 46.3 | 0 | 0 | 0 |  | 0 |  | 0 |  | 0
34 | RF010310 | TEGRA 425 - Šachtové dno prietočné 160 x 0° |  | ks | 2 |  | 0 | 381.6 | 0 |  | 0 | 190.8 | 0 | 0 | 0 |  | 0 |  | 0 |  | 0
35 | RF010340 | TEGRA 425 - Šachtové dno prietočné 160 x 90° |  | ks | 1 |  | 0 | 199.9 | 0 |  | 0 | 199.9 | 0 | 0 | 0 |  | 0 |  | 0 |  | 0
36 | RP000470 | TEGRA 425 - Vlnovcová šachtová rúra ID425 x 6000 |  | m | 1 |  | 0 | 65.1 | 0 |  | 0 | 65.1 | 0 | 0 | 0 |  | 0 |  | 0 |  | 0
| 8 | POTRUBNÉ ROZVODY |  |  |  |  | 0 |  |  | 0 | 0 |  |  |  | 0 |  | 0
| 9 | OSTATNÉ KONŠTRUKCIE A PRÁCE
37 | 919735114.S | Rezanie existujúceho asfaltového krytu alebo podkladu hĺbky nad 150 do 200 mm |  | m | 4 |  | 0 | 42.6 | 0 | 0 |  | 10.65 | 7e-05 | 7e-05 | 0 |  | 0 |  | 0 |  | 0
| 9 | OSTATNÉ KONŠTRUKCIE A PRÁCE |  |  |  |  | 0 |  |  | 0 | 0 |  |  |  | 0 |  | 0
|  | Práce HSV |  |  |  |  | 0 |  |  | 0 | 0 |  |  |  | 6.98 |  | 1.11
|  | Celkom v EUR |  |  |  |  | 0 |  | 0 | 0 | 0 |  |  |  | 6.98 |  | 1.11 |  |  | 0 | 0

## SO 05 - OEZ (ODBERNÉ ELEK17197
Krycí list rozpočtu |  |  | Rekapitulácia rozpočtu |  |  | Rozpočet | [11 empty] | 30.126
Krycí list rozpočtu
Stavba Centrum služieb pre zlepšenie fyzickej a pohybovej zdatnosti obyvateľov
Objekt SO 05 - OEZ (ODBERNÉ ELEKTRICKÉ ZARIADENIE) |  |  |  | Miesto:
Ks:
Zákazka: |  | Spracoval: Ing. Ján Halgaš |  | Dňa | 21. 1. 2025
Odberateľ: Športový klub Miko fit-box
IČO: 42383625 |  |  |  | DIČ:
Projektant: D. D. - ARCH s. r. o.
IČO: |  |  |  | DIČ:
Dodávateľ: ...
IČO: |  |  |  | DIČ:
ZRN | Montáž | Materiál | ZRN spolu | Ostatné náklady | [8 empty] | 0
HSV
PSV |  |  |  | Komplet. činnosť | [8 empty] | 0
MNT | 0 | 0 | 0 | HZS | [8 empty] | 0
OST
VN
Spolu |  |  | 0 | Spolu | [8 empty] | 0
Zariadenie staveniska 0% |  |  | 0 | Sťažené podmienky dopravy 0% | [8 empty] | 0
Sťažené výrobné podmienky 0% |  |  | 0 | Horské oblasti 0% | [8 empty] | 0 |  |  | 1 | 1 | 1 | 1 | 1 | 1
Prevádzkové vplyvy 0% |  |  | 0 | Mimostavenisková doprava 0% | [8 empty] | 0 |  |  | 1 | 1 | 0 | 1 | 1 | 1
[16 empty] | 1 | 1 | 1 | 1 | 1 | 0
|  |  |  | Spolu | [8 empty] | 0
Projektant,rozpočtár |  |  |  | Celkové náklady
|  |  |  | Celkové náklady bez DPH | [8 empty] | 0
|  |  |  | DPH 23% z |  | 0 | [6 empty] | 0
|  |  |  | DPH 0% z |  | 0 | [6 empty] | 0
|  |  |  | Spolu v EUR | [8 empty] | 0
Odberateľ |  |  | Dodávateľ
Rekapitulácia rozpočtu
Odberateľ: Športový klub Miko fit-box |  |  |  | Spracoval: Ing. Ján Halgaš
Projektant: D. D. - ARCH s. r. o. |  |  |  | Ks:
Dodávateľ: ... |  |  |  | Dátum: 21. 1. 2025
Stavba Centrum služieb pre zlepšenie fyzickej a pohybovej zdatnosti obyvateľov
Objekt SO 05 - OEZ (ODBERNÉ ELEKTRICKÉ ZARIADENIE)
Prehľad rozpočtových nákladov
|  |  | Montáž | Materiál | Spolu | Hmotnosť (T) | Sutina (T)
Montážne práce
M-21 ELEKTROMONTÁŽE |  |  | 0 | 0 | 0 | 0.02 | 0
M-46 ZEMNÉ PRÁCE PRI EXTERNÝCH MONTÁŽACH |  |  | 0 | 0 | 0 | 3.34 | 0
Montážne práce |  |  | 0 | 0 | 0 | 3.36 | 0
Celkom v EUR |  |  | 0 | 0 | 0 | 3.36 | 0
Rozpočet
Odberateľ: Športový klub Miko fit-box | [5 empty] | Spracoval: | Ing. Ján Halgaš
Projektant: D. D. - ARCH s. r. o. | [5 empty] | Ks:
Dodávateľ: ... | [5 empty] | Dátum: | 21. 1. 2025
Zákazka Centrum služieb pre zlepšenie fyzickej a pohybovej zdatnosti obyvateľov
Objekt SO 05 - OEZ (ODBERNÉ ELEKTRICKÉ ZARIADENIE)
Prehľad rozpočtových nákladov
Por.č. | Kód položky | Názov |  | Mj | Množstvo | Cena/Mj | Cena celkom | [5 empty] | Hmotnosť/Mj |  | Hmotnosť |  | Sutina
Montážne práce
| 921 | M-21 ELEKTROMONTÁŽE
1 | 21001016011 | Rúrka elektroinštalačná tuhá HDPE D 50 mm uložená voľne |  | m | 7 |  | 0 | 11.76 | 0 | 0 |  | 1.68 | 0 | 0 | 0 |  | 0 |  | 0 |  | 0
2 | 210100252 | Ukončenie celoplastových káblov zmrašť. záklopkou alebo páskou do 4 x 25 mm2 |  | kus | 1 |  | 0 | 9.35 | 0 | 0 |  | 9.35 | 0 | 0 | 0 |  | 0 |  | 0 |  | 0
3 | 210193053 | Skriňa ER plastová TROJFÁZOVÝ, JEDNOTARIF, JEDEN ODBERATEĽ, prevedenie pre oblasť ZSE, SSE, VSE |  | kus | 1 |  | 0 | 20.01 | 0 | 0 |  | 20.01 | 0 | 0 | 0 |  | 0 |  | 0 |  | 0
4 | 21080010111 | Kábel medený CYKY 2x1,5 mm2 450/750 V uložený voľne |  | m | 62 |  | 0 | 17.98 | 0 | 0 |  | 0.29 | 0 | 0 | 0 |  | 0 |  | 0 |  | 0
5 | 210901015 | Silový kábel hliníkový 750-1000 V (v mm2) voľne uložený AYKY 750 V 4x16 |  | m | 74 |  | 0 | 74 | 0 | 0 |  | 1 | 0 | 0 | 0 |  | 0 |  | 0 |  | 0
6 | HZS000214 | Stavebno montážne práce najnáročnejšie na odbornosť - prehliadky pracoviska a revízie (Tr. 4) v rozsahu viac ako 4 a menej ako 8 hodín |  | hod | 8 |  | 0 | 234.56 | 0 | 0 |  | 29.32 | 0 | 0 | 0 |  | 0 |  | 0 |  | 0
7 | 3410105000 | Kábel/vodič pre pevné uloženie - medený CYKY-J 3x 1,5 |  | M | 62 |  | 0 | 48.36 | 0 |  | 0 | 0.78 | 0.0001 | 0.0001 | 0.006 |  | 0 |  | 0 |  | 0
8 | 3410205600 | Káble silové s hliníkovým jadrom AYKY-J 4x16 |  | M | 74 |  | 0 | 179.08 | 0 |  | 0 | 2.42 | 0 | 0 | 0 |  | 0 |  | 0 |  | 0
9 | 3450721600 | Trubka UPRM 50 |  | M | 7 |  | 0 | 22.82 | 0 |  | 0 | 3.26 | 0 | 0 | 0 |  | 0 |  | 0 |  | 0
10 | 3451810410 | Koncovka vnútorná a vonkajšia do 1kV štvorhranný kábel s plastovou izoláciou 502 K033-53/239 |  | KUS | 4 |  | 0 | 27.2 | 0 |  | 0 | 6.8 | 0 | 0 | 0 |  | 0 |  | 0 |  | 0
11 | 3570192380 | Elektromerová skriňa Z26 trojfázový, jednotarif, 1 odberateľ : 1 x hlavný trojpólový istič B16, 20, resp.25, nulový mostík |  | KUS | 1 |  | 0 | 106.16 | 0 |  | 0 | 106.16 | 0.016 | 0.016 | 0.016 |  | 0 |  | 0 |  | 0
| 921 | M-21 ELEKTROMONTÁŽE |  |  |  |  | 0 |  |  | 0 | 0 |  |  |  | 0.02 |  | 0
| 946 | M-46 ZEMNÉ PRÁCE PRI EXTERNÝCH MONTÁŽACH
12 | 460200163 | Hĺbenie káblovej ryhy 35 cm širokej a 80 cm hlbokej, v zemine triedy 3 |  | m | 35 |  | 0 | 253.4 | 0 | 0 |  | 7.24 | 0 | 0 | 0 |  | 0 |  | 0 |  | 0
13 | 460420021 | Zriadenie, rekonšt. káblového lôžka z piesku bez zakrytia, v ryhe šír. do 65 cm, hrúbky vrstvy 5 cm |  | m | 35 |  | 0 | 42.7 | 0 | 0 |  | 1.22 | 0 | 0 | 0 |  | 0 |  | 0 |  | 0
14 | 460490012 | Rozvinutie a uloženie výstražnej fólie z PVC do ryhy,šírka 33 cm |  | m | 35 |  | 0 | 22.75 | 0 | 0 |  | 0.65 | 0 | 0 | 0 |  | 0 |  | 0 |  | 0
15 | 460560163 | Ručný zásyp nezap. káblovej ryhy bez zhutn. zeminy, 35 cm širokej, 80 cm hlbokej v zemine tr. 3 |  | m | 35 |  | 0 | 95.55 | 0 | 0 |  | 2.73 | 0 | 0 | 0 |  | 0 |  | 0 |  | 0
16 | 2830002000 | Fólia červená v m |  | M | 35 |  | 0 | 22.4 | 0 |  | 0 | 0.64 | 0.00021 | 0.00021 | 0.007 |  | 0 |  | 0 |  | 0
17 | 5831214500 | Piesok |  | T | 3.332 |  | 0 | 150.54 | 0 |  | 0 | 45.18 | 1 | 1 | 3.332 |  | 0 |  | 0 |  | 0
| 946 | M-46 ZEMNÉ PRÁCE PRI EXTERNÝCH MONTÁŽACH |  |  |  |  | 0 |  |  | 0 | 0 |  |  |  | 3.34 |  | 0
|  | Montážne práce |  |  |  |  | 0 |  |  | 0 | 0 |  |  |  | 3.36 |  | 0
|  | Celkom v EUR |  |  |  |  | 0 |  | 0 | 0 | 0 |  |  |  | 3.36 |  | 0 |  |  | 0 | 0